## 設計書表紙
中南部処理区
令和7年度
設 計 書
下水工第17号
海津市下水道事業
|  | 工 事 名 |  | 中南部処理区圧送管布設工事
|  | 路線等の名称 |  | 中南部処理区
|  | 工 事 場 所 |  | 海津市 南濃町 太田 地内
|  |  | 金 |  |  |  |  | 円也
[7 empty] | 工 事 価 格 |  |  | 0 | 円
[7 empty] | 消費税及び地方消費税の相当額 |  |  | 0 | 円
工 事 概 要
[路線延長]L=98.9ｍ
[圧送管布設](PEφ50)L=97.6ｍ
[仮排水管布設](SUSφ50)L=74.2ｍ
[MP設備]φ50×0.071m3/min×8.7ｍ×0.75kW×2台
事 業 費 総 括 表
費 目 | [5 empty] | 金 額 |  |  | 摘 要
事 業 費
本 工 事 費
工 事 価 格
消 費 税 及 び | [8 empty] | 0
地 方 消 費 税 相 当 額
海 津 市

## 本工事内訳表
本 工 事 費 内 訳 表
| 費 目 | 工 種 | 種 別 | 細 別 | 名 称 | 規 格 | 単位数量単 位 | 数 量 |  | 単 価 |  |  | 金 額 |  | 摘 要
0
0
0
| 本工事費 | [11 empty] | 0
0
0
[9 empty] | [ |  | ] | [ | 0 | ]
| 管路 | [11 empty] | 0
0
0
[9 empty] | [ |  | ] | [ | 0 | ]
|  | 管きょ工(開削) | [10 empty] | 0
0
0
[9 empty] | [ |  | ] | [ | 0 | ]
|  |  | 管路土工 | [9 empty] | 0
0
0
0
|  |  |  | 管路掘削 | [8 empty] | 0
0
0
[5 empty] | 機械掘削工 | [7 empty] | 0
[5 empty] | (ﾊﾞｯｸﾎｳ掘削) | 下水開削土工 | ｍ3 | 50 |  |  |  |  | 0 |  | 第 SJ010004 号共通代価表
0
0
0
|  |  |  | 管路埋戻 | [8 empty] | 0
0
0
[5 empty] | 埋戻し(埋戻材共) | [7 empty] | 0
[5 empty] | 小規模 | 埋戻材:再生砕石 | ｍ3 | 20 |  |  |  |  | 0 |  | 第 SV050105 号共通代価表
0
0
[9 empty] | [ |  | ] | [ | 0 | ]
|  |  |  | 発生土処理 | [8 empty] | 0
0
[6 empty] | DID無,19.0km以下 | [6 empty] | 0
[5 empty] | 土砂等運搬 | 土砂(岩塊･玉石混り土含む) | [6 empty] | 0
[5 empty] | 小規模 | ﾊﾞｯｸﾎｳ山積0.28m3(平積0.2m3) | ｍ3 | 50 |  |  |  |  | 0 |  | 第 C21020203540 号共通施工単価
0
0
[9 empty] | [ |  | ] | [ | 0 | ]
[5 empty] | 建設発生土処分費 | 投棄料 | ｍ3 | 50 |  |  |  |  | 0
0
0
0
|  |  | 管布設工 | [9 empty] | 0
0
0
0
|  |  |  | ﾎﾟﾘｴﾁﾚﾝ管 | [8 empty] | 0
0
0
[5 empty] | ﾎﾟﾘｴﾁﾚﾝ管 | [7 empty] | 0
[5 empty] | (圧送管PEφ50㎜) | 174-3路線 布設延長=97.6ｍ | 式 | 1 |  |  |  |  | 0 |  | 第 A0001 号代価表
0
0
0
|  |  |  | 埋設標識ﾃｰﾌﾟ | [8 empty] | 0
0
0
0
[5 empty] | 埋設標識ｼｰﾄ | 150㎜×50m ﾀﾞﾌﾞﾙ | ｍ | 98 |  |  |  |  | 0
0
0
0
|  |  | 管基礎工 | [9 empty] | 0
0
0
0
|  |  |  | 砂基礎 | [8 empty] | 0
0
0
[5 empty] | 再生砂基礎工 | [7 empty] | 0
[5 empty] | (材工共) | 機械施工 | ｍ3 | 5 |  |  |  |  | 0 |  | 第 SJ030062 号共通代価表
0
0
[5 empty] | 再生砂基礎工 | [7 empty] | 0
[5 empty] | (材工共) | 人力施工 | ｍ3 | 8 |  |  |  |  | 0 |  | 第 SJ030051 号共通代価表
0
0
0
|  |  | 開削水替工 | [9 empty] | 0
0
0
0
|  |  |  | 開削水替 | [8 empty] | 0
0
0
0
[5 empty] | 水替工(小規模) | 作業時排水 電源:発々 | 日 | [5 empty] | 0 |  | 第 SJ090002 号共通代価表
0
0
0
[5 empty] | ポンプ据付･撤去工 | 水替工(小規模) | 現場 | 1 |  |  |  |  | 0 |  | 第 SJ090101 号共通代価表
0
0
0
|  | ﾏﾝﾎｰﾙ工 | [10 empty] | 0
0
0
|  |  | ﾏﾝﾎｰﾙ | [9 empty] | 0
|  |  | ﾎﾟﾝﾌﾟ設備工 | [9 empty] | 0
0
0
0
|  |  |  | ﾏﾝﾎｰﾙﾎﾟﾝﾌﾟ設備 | [8 empty] | 0
0
0
0
[5 empty] | ﾏﾝﾎｰﾙﾎﾟﾝﾌﾟ設備工 | M174-2-1 | 式 | 1 |  |  |  |  | 0 |  | 第 A0011 号代価表
0
0
[5 empty] | ﾏﾝﾎｰﾙﾎﾟﾝﾌﾟﾕﾆｯﾄ用 | [7 empty] | 0
[5 empty] | 嵩上げ工 | M174-2-1 | 式 | 1 |  |  |  |  | 0 |  | 第 A0012 号代価表
海 津 市
－1－ | － 1 －
| 費 目 | 工 種 | 種 別 | 細 別 | 名 称 | 規 格 | 単位数量単 位 | 数 量 |  | 単 価 |  |  | 金 額 |  | 摘 要
0
0
[9 empty] | [ |  | ] | [ | 0 | ]
|  | 付帯工 | [10 empty] | 0
0
0
|  |  | 舗装版破 | [5 empty] | [ |  | ] | [ | 0 | ]
|  |  | 砕工(仮復旧) | [9 empty] | 0
0
0
0
|  |  |  | 殻運搬 | [8 empty] | 0
0
[6 empty] | 15cm以下),DID無,11.5km以下 | [6 empty] | 0
[6 empty] | 機械積込(騒音対策不要,舗装版厚 | [6 empty] | 0
[5 empty] | 殻運搬 | 舗装版破砕 | ｍ3 | 3 |  |  |  |  | 0 |  | 第 C22280100870 号共通施工単価
0
0
[9 empty] | [ |  | ] | [ | 0 | ]
|  |  |  | 殻処分 | [8 empty] | 0
0
0
[9 empty] | [ |  | ] | [ | 0 | ]
[5 empty] | 建設廃材処分費 | ｱｽﾌｧﾙﾄ塊 指定地処分 | ｍ3 | 3 |  |  |  |  | 0
0
0
0
|  |  |  | 舗装版切断 | [8 empty] | 0
0
0
[6 empty] | As厚15cm以下 | [6 empty] | 0
[5 empty] | 舗装版切断 | ｱｽﾌｧﾙﾄ舗装版 | ｍ | 196 |  |  |  |  | 0 |  | 第 C43030100010 号共通施工単価
0
0
0
|  |  |  | 舗装版破砕 | [8 empty] | 0
0
[6 empty] | 厚15cm以下,積込有 | [6 empty] | 0
[6 empty] | 障害無,騒音振動対策不要 | 10 | [5 empty] | 0
[5 empty] | 舗装版破砕 | ｱｽﾌｧﾙﾄ舗装版 | ㎡ | 70 |  |  |  |  | 0 |  | 第 C43020100010 号共通施工単価
0
0
|  |  | 舗装版破 | [5 empty] | [ |  | ] | [ | 0 | ]
|  |  | 砕工(本復旧) | [9 empty] | 0
0
0
0
|  |  |  | 殻運搬 | [8 empty] | 0
0
[6 empty] | 15cm以下),DID無,11.5km以下 | [6 empty] | 0
[6 empty] | 機械積込(騒音対策不要,舗装版厚 | [6 empty] | 0
[5 empty] | 殻運搬 | 舗装版破砕 | ｍ3 | 10 |  |  |  |  | 0 |  | 第 C22280100870 号共通施工単価
0
0
[9 empty] | [ |  | ] | [ | 0 | ]
|  |  |  | 殻処分 | [8 empty] | 0
0
0
[9 empty] | [ |  | ] | [ | 0 | ]
[5 empty] | 建設廃材処分費 | ｱｽﾌｧﾙﾄ塊 指定地処分 | ｍ3 | 10 |  |  |  |  | 0
0
0
0
|  |  |  | 舗装版切断 | [8 empty] | 0
0
0
[6 empty] | As厚15cm以下 | [6 empty] | 0
[5 empty] | 舗装版切断 | ｱｽﾌｧﾙﾄ舗装版 | ｍ | 12 |  |  |  |  | 0 |  | 第 C43030100010 号共通施工単価
0
0
0
|  |  |  | 舗装版破砕 | [8 empty] | 0
0
[6 empty] | 厚15cm以下,積込有 | [6 empty] | 0
[6 empty] | 障害無,騒音振動対策不要 | 10 | [5 empty] | 0
[5 empty] | 舗装版破砕 | ｱｽﾌｧﾙﾄ舗装版 | ㎡ | 240 |  |  |  |  | 0 |  | 第 C43020100010 号共通施工単価
0
0
|  |  | 管路 | [5 empty] | [ |  | ] | [ | 0 | ]
|  |  | 土工(本復旧) | [9 empty] | 0
0
0
0
|  |  |  | 管路掘削 | [8 empty] | 0
0
0
[5 empty] | 機械掘削工 | [7 empty] | 0
[5 empty] | (ﾊﾞｯｸﾎｳ掘削) | 下水開削土工 | ｍ3 | 8 |  |  |  |  | 0 |  | 第 SJ010004 号共通代価表
0
0
0
|  |  |  | 管路埋戻 | [8 empty] | 0
0
0
[5 empty] | 埋戻し(埋戻材共) | [7 empty] | 0
[5 empty] | 小規模 | 埋戻材:再生砕石 | ｍ3 | 3 |  |  |  |  | 0 |  | 第 SV050105 号共通代価表
0
0
[9 empty] | [ |  | ] | [ | 0 | ]
|  |  |  | 発生土処理 | [8 empty] | 0
0
[6 empty] | DID無,19.0km以下 | [6 empty] | 0
[5 empty] | 土砂等運搬 | 土砂(岩塊･玉石混り土含む) | [6 empty] | 0
[5 empty] | 小規模 | ﾊﾞｯｸﾎｳ山積0.28m3(平積0.2m3) | ｍ3 | 8 |  |  |  |  | 0 |  | 第 C21020203540 号共通施工単価
0
0
[9 empty] | [ |  | ] | [ | 0 | ]
[5 empty] | 建設発生土処分費 | 投棄料 | ｍ3 | 8 |  |  |  |  | 0
0
0
0
|  |  | 舗装仮復旧工 | [9 empty] | 0
0
0
|  |  |  | 下層路盤 | [8 empty] | 0
|  |  |  | (車道･路肩部) | [8 empty] | 0
0
0
[5 empty] | 現道車道埋設管工事共 | 1層施工,RC-40 | [6 empty] | 0
[5 empty] | 下層路盤(歩道部) | 厚160mm | ㎡ | 49 |  |  |  |  | 0 |  | 第 C410103A1016 号共通施工単価
海 津 市
－2－ | － 2 －
| 費 目 | 工 種 | 種 別 | 細 別 | 名 称 | 規 格 | 単位数量単 位 | 数 量 |  | 単 価 |  |  | 金 額 |  | 摘 要
0
0
0
|  |  | 舗装本復旧工 | [9 empty] | 0
0
0
0
|  |  |  | 不陸整正 | [8 empty] | 0
0
0
[7 empty] | 10 | [5 empty] | 0
[5 empty] | 不陸整正 | 補足材無 | ㎡ | 241 |  |  |  |  | 0 |  | 第 C41010100010 号共通施工単価
0
0
|  |  |  | 下層路盤 | [8 empty] | 0
|  |  |  | (車道･路肩部) | [8 empty] | 0
0
0
[5 empty] | 現道車道埋設管工事共 | 1層施工,RC-40 | [6 empty] | 0
[5 empty] | 下層路盤(歩道部) | 厚120mm | ㎡ | 21 |  |  |  |  | 0 |  | 第 C410103A1012 号共通施工単価
0
0
|  |  |  | 表層 | [8 empty] | 0
|  |  |  | (車道･路肩部) | [8 empty] | 0
0
[6 empty] | ﾌﾟﾗｲﾑｺｰﾄ PK-3 | [6 empty] | 0
[6 empty] | 厚40mm,再生密粒度(13) | [6 empty] | 0
[5 empty] | 表層(車道･路肩部) | 幅3.0m超 | ㎡ | 311 |  |  |  |  | 0 |  | 第 C410203A8324 号共通施工単価
0
0
|  |  | 既設 | [5 empty] | [ |  | ] | [ | 0 | ]
|  |  | 構造物撤去工 | [9 empty] | 0
0
0
0
|  |  |  | 既設人孔撤去 | [8 empty] | 0
0
0
[5 empty] | 蓋撤去工 | [7 empty] | 0
[5 empty] | (受枠とも) | 調整ﾌﾞﾛｯｸ有り | 組 | 1 |  |  |  |  | 0 |  | 第 A0021 号代価表
0
0
0
[5 empty] | ﾏﾝﾎｰﾙﾌﾞﾛｯｸ撤去工 | 斜壁･直壁等･ｽﾗﾌﾞ | 個 | 1 |  |  |  |  | 0 |  | 第 A0022 号代価表
0
0
0
[5 empty] | 足掛金物撤去工 | W=30cm 被覆加工品 | 個 | 7 |  |  |  |  | 0 |  | 第 A0023 号代価表
0
0
0
[5 empty] | 鋼材ｽｸﾗｯﾌﾟ控除 |  | ｔ | 0.04 |  |  |  |  | 0
0
0
[5 empty] | 現場発生品及び | 片道11.0km以下 | [6 empty] | 0
[5 empty] | 支給品運搬 | ﾄﾗｯｸ(ｸﾚｰﾝ付)2t積､2.9t吊 DID無 | ｔ | 0.04 |  |  |  |  | 0 |  | 第 S12030200050 号施工単価表
0
0
[5 empty] | 現場発生品及び | [7 empty] | 0
[5 empty] | 支給品積込み･荷卸し | ﾄﾗｯｸ(ｸﾚｰﾝ付)2t積､2.9t吊 | ｔ | 0.04 |  |  |  |  | 0 |  | 第 S12030300010 号施工単価表
0
0
|  |  |  | ｺﾝｸ |  |  |  |  | [ |  | ] | [ | 0 | ]
|  |  |  | ﾘｰﾄ塊運搬処理 | [8 empty] | 0
0
0
0
[5 empty] | 殻運搬 | ｺﾝｸﾘｰﾄ(無筋)構造物とりこわし | ｍ3 | 0.1 |  |  |  |  | 0 |  | 第 SS250019 号共通代価表
0
0
[9 empty] | [ |  | ] | [ | 0 | ]
[5 empty] | 建設廃材処分費 | 有筋ｺﾝｸﾘｰﾄ塊 指定地処分 | ｍ3 | 0.1 |  |  |  |  | 0
0
0
[9 empty] | [ |  | ] | [ | 0 | ]
|  | 仮設工 | [10 empty] | 0
0
0
|  |  | (仮排水管) | [5 empty] | [ |  | ] | [ | 0 | ]
|  |  | 管路土工 | [9 empty] | 0
0
0
0
|  |  |  | 管路掘削 | [8 empty] | 0
0
0
[5 empty] | 機械掘削工 | [7 empty] | 0
[5 empty] | (ﾊﾞｯｸﾎｳ掘削) | 下水開削土工 | ｍ3 | 7 |  |  |  |  | 0 |  | 第 SJ010004 号共通代価表
0
0
0
|  |  |  | 管路埋戻 | [8 empty] | 0
0
0
[5 empty] | 埋戻し(埋戻材共) | [7 empty] | 0
[5 empty] | 小規模 | 埋戻材:再生砕石 | ｍ3 | 4 |  |  |  |  | 0 |  | 第 SV050105 号共通代価表
0
0
[9 empty] | [ |  | ] | [ | 0 | ]
|  |  |  | 発生土処理 | [8 empty] | 0
0
[6 empty] | DID無,19.0km以下 | [6 empty] | 0
[5 empty] | 土砂等運搬 | 土砂(岩塊･玉石混り土含む) | [6 empty] | 0
[5 empty] | 小規模 | ﾊﾞｯｸﾎｳ山積0.28m3(平積0.2m3) | ｍ3 | 7 |  |  |  |  | 0 |  | 第 C21020203540 号共通施工単価
0
0
[9 empty] | [ |  | ] | [ | 0 | ]
[5 empty] | 建設発生土処分費 | 投棄料 | ｍ3 | 7 |  |  |  |  | 0
0
0
|  |  | (仮排水管) | [9 empty] | 0
|  |  | 管布設工 | [9 empty] | 0
0
0
0
|  |  |  | ｽﾃﾝﾚｽ鋼管 | [8 empty] | 0
0
0
[5 empty] | ｽﾃﾝﾚｽ鋼管設置工 | [7 empty] | 0
[5 empty] | (仮排水管SUSφ50) | 174-3路線 布設延長=74.2ｍ | 式 | 1 |  |  |  |  | 0 |  | 第 A0031 号代価表
海 津 市
－3－ | － 3 －
| 費 目 | 工 種 | 種 別 | 細 別 | 名 称 | 規 格 | 単位数量単 位 | 数 量 |  | 単 価 |  |  | 金 額 |  | 摘 要
0
0
|  |  | (仮排水管) | [9 empty] | 0
|  |  | 管基礎工 | [9 empty] | 0
0
0
0
|  |  |  | 砂基礎 | [8 empty] | 0
0
0
[5 empty] | 再生砂基礎工 | [7 empty] | 0
[5 empty] | (材工共) | 人力施工 | ｍ3 | 3 |  |  |  |  | 0 |  | 第 SJ030051 号共通代価表
0
0
|  |  | 水替工 | [9 empty] | 0
|  |  | (止水ﾌﾟﾗｸﾞ) | [9 empty] | 0
0
0
|  |  |  | 水替工 | [8 empty] | 0
|  |  |  | (止水ﾌﾟﾗｸﾞ) | [8 empty] | 0
0
0
0
[5 empty] | 水替工(止水ﾌﾟﾗｸﾞ) | φ50㎜ 撹拌装置付水中汚水ﾎﾟﾝﾌﾟ | 式 | 1 |  |  |  |  | 0 |  | 第 A0032 号代価表
0
0
|  |  | 既設 | [9 empty] | 0
|  |  | 構造物撤去工 | [9 empty] | 0
0
0
0
|  |  |  | 既設管撤去 | [8 empty] | 0
0
0
[5 empty] | ｽﾃﾝﾚｽ鋼管撤去工 | [7 empty] | 0
[5 empty] | (仮排水管SUSφ50) | 174-3路線 布設延長=74.2ｍ | 式 | 1 |  |  |  |  | 0 |  | 第 A0033 号代価表
0
0
0
|  |  | 交通管理工 | [9 empty] | 0
0
0
0
|  |  |  | 交通誘導警備員 | [8 empty] | 0
0
0
0
[5 empty] | 交通誘導警備員B |  | 人 | [5 empty] | 0
0
0
[12 empty] | [ | 0 | ]
|  |  | 直接工事費計 | [9 empty] | 0
0
0
0
|  |  |  | (桁等購入費) |  |  | 式 | 1 |  |  |  |  | 0 |  | 第 01 号明細書
0
0
|  |  |  | (現場発生品 | [8 empty] | 0
|  |  |  | (ｽｸﾗｯﾌﾟ等)) |  |  | 式 | 1 |  |  |  |  | 0
0
0
0
|  |  | 共通仮設費 | [9 empty] | 0
0
0
|  |  |  | 共通仮設費 | [8 empty] | 0
|  |  |  | （率分） |  |  | 式 | 1 |  |  |  |  | 0
0
0
0
|  |  |  | 運 搬 費 |  |  | 式 | 1 |  |  |  |  | 0
0
0
0
|  |  | 共通仮設費計 |  | 下水道工事(2) | [7 empty] | 0
0
0
0
|  |  | 純工事費 | [9 empty] | 0
0
0
0
|  |  | 現場管理費 |  |  |  | 式 | 1 |  |  |  |  | 0
0
0
0
|  | 工事原価計 | [10 empty] | 0
0
0
0
|  |  | 一般管理費等 |  |  |  | 式 | 1 |  |  |  |  | 0
0
0
0
|  |  |  | 契約保証費 |  |  | 式 | 1 |  |  |  |  | 0
0
0
0
|  |  | 一般管理費計 | [9 empty] | 0
0
0
0
|  | 工事価格計 | [10 empty] | 0
0
0
0
|  |  | 消費税相当額 |  |  |  | 式 | 1 |  |  |  |  | 0
0
0
0
| 本工事費計 | [11 empty] | 0
0
0
0
0
0
0
0
0
海 津 市
－4－ | － 4 －

## 明細書¦01
第０１号
[6 empty] | 桁等購入費 |  |  | 明細書 | 式
ﾏﾝﾎｰﾙﾎﾟﾝﾌﾟ機器費
金 円
名 称 |  | 品 種 | 形 状 寸 法 |  | 員 数 | 単位数量 単 位 | 数 量 | 単 価 |  | 金 額 | 摘 要
|  |  | 長 | 厚 末
幅 口
0
0
0
機械設備 |  | 機器費 |  |  |  | 式 | 1 |  |  | 0
0
0
0
電気設備 |  | 機器費 |  |  |  | 式 | 1 |  |  | 0
0
0
0
計 | [9 empty] | 0
0
0
0
0
0
0
0
0
0
0
0
0
0
0
0
0
0
0
0
0
0
0
0
0
0
0
0
0
0
0
0
0
0
0
0
0
0
0
0
0
0
0
0
0
0
0
0
0
0
0
0
0
0
0
0
0
0
0
0
0
0
0
0
0
0
0
0
0
0
0
0
0
0
0
0
0
0
0
0
0
0
0
0
0
0
0
0
0
第01号 | [10 empty] | 海 津 市
－ 5 －

## 明細書¦02
第０２号
[6 empty] | 運搬費 |  |  | 明細書 | 式
金 円
名 称 |  | 品 種 | 形 状 寸 法 |  | 員 数 | 単位数量 単 位 | 数 量 | 単 価 |  | 金 額 | 摘 要
|  |  | 長 | 厚 末
幅 口
0
0
0
仮排水管運搬費 |  | 4t車 1台往復 |  |  |  | 式 | 1 |  |  | 0
0
0
0
計 | [9 empty] | 0
0
0
0
0
0
0
0
0
0
0
0
0
0
0
0
0
0
0
0
0
0
0
0
0
0
0
0
0
0
0
0
0
0
0
0
0
0
0
0
0
0
0
0
0
0
0
0
0
0
0
0
0
0
0
0
0
0
0
0
0
0
0
0
0
0
0
0
0
0
0
0
0
0
0
0
0
0
0
0
0
0
0
0
0
0
0
0
0
0
0
0
0
第02号 | [10 empty] | 海 津 市
－ 6 －

## 一般代価¦A0001
| 第Ａ０００１号 |  |  |  |  | ﾎﾟﾘｴﾁﾚﾝ管
[6 empty] | (圧送管PEφ50㎜) |  |  | 代価表 | 式
174-3路線 布設延長=97.6ｍ
名 称 |  | 品 種 | 形 状 寸 法 |  | 員 数 | 単位数量 単 位 | 数 量 | 単 価 |  | 金 額 | 摘 要
|  |  | 長 | 厚 末
幅 口
0
0
下水道用ﾎﾟﾘｴﾁﾚﾝ管 | [9 empty] | 0
ﾌﾟﾚｰｴﾝﾄﾞ直管 |  | PEφ50×5,000 |  |  |  | 本 | 20 |  |  | 0
0
0
下水道用ﾎﾟﾘｴﾁﾚﾝ管 | [9 empty] | 0
11ﾟ1/4 曲管 |  | PEφ50 ｽﾋﾟｺﾞｯﾄ |  |  |  | 個 | 1 |  |  | 0
0
0
下水道用ﾎﾟﾘｴﾁﾚﾝ管 | [9 empty] | 0
45ﾟ曲管 |  | PEφ50 ｽﾋﾟｺﾞｯﾄ |  |  |  | 個 | 4 |  |  | 0
0
0
下水道用ﾎﾟﾘｴﾁﾚﾝ管 | [9 empty] | 0
ｶﾗｰ |  | PEφ50 |  |  |  | 個 | 27 |  |  | 0
0
0
下水道用ﾎﾟﾘｴﾁﾚﾝ管 | [9 empty] | 0
ﾌﾗﾝｼﾞ短管 |  | φ50 JIS10K ﾊﾟｯｷﾝ付 |  |  |  | 個 | 1 |  |  | 0
0
0
ﾎﾟﾘｴﾁﾚﾝ管据付工 | [9 empty] | 0
(融着EF接合) |  | φ50 |  |  |  | ｍ | 98 |  |  | 0 | 第 SF060206 号共通代価表
0
0
ﾎﾟﾘｴﾁﾚﾝ管継手工 | [9 empty] | 0
(融着EF接合) |  | φ50(2口継手) |  |  |  | 箇所 | 27 |  |  | 0 | 第 SF060226 号共通代価表
0
0
ﾎﾟﾘｴﾁﾚﾝ管継手工 | [9 empty] | 0
(融着EF接合) |  | φ50 |  |  |  | 口 | 1 |  |  | 0 | 第 SF060246 号共通代価表
0
0
0
ﾎﾟﾘｴﾁﾚﾝ管切断工 |  | φ50 |  |  |  | 口 | 6 |  |  | 0 | 第 SF080707 号共通代価表
0
0
ﾌﾗﾝｼﾞ継手工 | [9 empty] | 0
10K |  | φ65以下 |  |  |  | 口 | 1 |  |  | 0 | 第 SF030551 号共通代価表
0
0
0
計 | [9 empty] | 0
0
0
0
0
0
0
0
0
0
0
0
0
0
0
0
0
0
0
0
0
0
0
0
0
0
0
0
0
0
0
0
0
0
0
0
0
0
0
0
0
0
0
0
0
0
0
0
0
0
0
0
0
0
0
0
0
第A0001号 | [10 empty] | 海 津 市
－ 7 －

## 一般代価¦A0011
第Ａ００１１号
[6 empty] | ﾏﾝﾎｰﾙﾎﾟﾝﾌﾟ設備工 |  |  | 代価表 | 式
M174-2-1
名 称 |  | 品 種 | 形 状 寸 法 |  | 員 数 | 単位数量 単 位 | 数 量 | 単 価 |  | 金 額 | 摘 要
|  |  | 長 | 厚 末
幅 口
0
0
0
機械設備工 |  | 機器費 |  |  |  | 式 | 1 |  |  | 0
0
0
0
機械設備工 |  | 直接工事費 |  |  |  | 式 | 1 |  |  | 0
0
0
0
電気設備工 |  | 機器費 |  |  |  | 式 | 1 |  |  | 0
0
0
0
電気設備工 |  | 直接工事費 |  |  |  | 式 | 1 |  |  | 0
0
0
0
計 | [9 empty] | 0
0
0
0
0
0
0
0
0
0
0
0
0
0
0
0
0
0
0
0
0
0
0
0
0
0
0
0
0
0
0
0
0
0
0
0
0
0
0
0
0
0
0
0
0
0
0
0
0
0
0
0
0
0
0
0
0
0
0
0
0
0
0
0
0
0
0
0
0
0
0
0
0
0
0
0
0
0
0
0
0
第A0011号 | [10 empty] | 海 津 市
－ 8 －

## 一般代価¦A0012
| 第Ａ００１２号 |  |  |  |  | ﾏﾝﾎｰﾙﾎﾟﾝﾌﾟﾕﾆｯﾄ用
[6 empty] | 嵩上げ工 |  |  | 代価表 | 式
M174-2-1
名 称 |  | 品 種 | 形 状 寸 法 |  | 員 数 | 単位数量 単 位 | 数 量 | 単 価 |  | 金 額 | 摘 要
|  |  | 長 | 厚 末
幅 口
0
0
0
止水ﾌﾟﾗｸﾞ |  | φ200 ｼﾝｸﾞﾙﾀｲﾌﾟ |  |  |  | 個 | 1 |  |  | 0 | 埋殺し
0
0
|  | 昼間 打設最低保証1.0m3 | [7 empty] | 0
超速硬ｺﾝｸﾘｰﾄ |  | 24-12-20 |  |  |  | ｍ3 | 1 |  |  | 0 | (0.75＋0.01)＝0.76≦1.0m3
0
|  | 18-8-25高炉 小運搬無 | [7 empty] | 0
|  | 現場内小運搬15m以下) 養生無 | [7 empty] | 0
コンクリート |  | 小型構造物 人力打設(-1≦H≦1m･ |  |  |  | ｍ3 | 0.03 |  |  | 0 | 第 S2401010056A 号施工単価表
0
0
埋戻し(埋戻材共) |  | 人力施工 | [7 empty] | 0
現場制約有,締固め無 |  | 埋戻材:再生砂 |  |  |  | ｍ3 | 0.1 |  |  | 0 | 第 SV060112 号共通代価表
0
0
0
計 | [9 empty] | 0
0
0
0
0
0
0
0
0
0
0
0
0
0
0
0
0
0
0
0
0
0
0
0
0
0
0
0
0
0
0
0
0
0
0
0
0
0
0
0
0
0
0
0
0
0
0
0
0
0
0
0
0
0
0
0
0
0
0
0
0
0
0
0
0
0
0
0
0
0
0
0
0
0
0
0
0
0
0
0
0
第A0012号 | [10 empty] | 海 津 市
－ 9 －

## 一般代価¦A0021
| 第Ａ００２１号 |  |  |  |  | 蓋撤去工
[6 empty] | (受枠とも) |  |  | 代価表 | 組当り
調整ﾌﾞﾛｯｸ有り
名 称 |  | 品 種 | 形 状 寸 法 |  | 員 数 | 単位数量 単 位 | 数 量 | 単 価 |  | 金 額 | 摘 要
|  |  | 長 | 厚 末
幅 口
0
0
0
土木一般世話役 | [5 empty] | 人 |  |  |  | 0
0
0
0
特殊作業員 | [5 empty] | 人 |  |  |  | 0
0
0
0
普通作業員 | [5 empty] | 人 |  |  |  | 0
0
0
|  | 油圧伸縮ｼﾌﾞ型4.9t吊 | [7 empty] | 0
ﾄﾗｯｸｸﾚ-ﾝ賃料 | [5 empty] | 日 | 0.07 |  |  | 0
0
0
0
諸雑費 | [5 empty] | 式 | 1 |  |  | 0
0
0
0
計 | [9 empty] | 0
0
0
0
0
0
0
0
0
0
0
0
0
0
0
0
0
0
0
0
0
0
0
0
0
0
0
0
0
0
0
0
0
0
0
0
0
0
0
0
0
0
0
0
0
0
0
0
0
0
0
0
0
0
0
0
0
0
0
0
0
0
0
0
0
0
0
0
0
0
0
0
0
0
0
0
0
第A0021号 | [10 empty] | 海 津 市
－ 10 －

## 一般代価¦A0022
第Ａ００２２号
[6 empty] | ﾏﾝﾎｰﾙﾌﾞﾛｯｸ撤去工 |  |  | 代価表 | 個当り
斜壁･直壁等･ｽﾗﾌﾞ
名 称 |  | 品 種 | 形 状 寸 法 |  | 員 数 | 単位数量 単 位 | 数 量 | 単 価 |  | 金 額 | 摘 要
|  |  | 長 | 厚 末
幅 口
0
0
0
土木一般世話役 | [5 empty] | 人 |  |  |  | 0
0
0
0
特殊作業員 | [5 empty] | 人 |  |  |  | 0
0
0
0
普通作業員 | [5 empty] | 人 |  |  |  | 0
0
0
|  | 油圧伸縮ｼﾌﾞ型4.9t吊 | [7 empty] | 0
ﾄﾗｯｸｸﾚ-ﾝ賃料 | [5 empty] | 日 | 0.05 |  |  | 0
0
0
0
諸雑費 | [5 empty] | 式 | 1 |  |  | 0
0
0
0
計 | [9 empty] | 0
0
0
0
0
0
0
0
0
0
0
0
0
0
0
0
0
0
0
0
0
0
0
0
0
0
0
0
0
0
0
0
0
0
0
0
0
0
0
0
0
0
0
0
0
0
0
0
0
0
0
0
0
0
0
0
0
0
0
0
0
0
0
0
0
0
0
0
0
0
0
0
0
0
0
0
0
第A0022号 | [10 empty] | 海 津 市
－ 11 －

## 一般代価¦A0023
第Ａ００２３号
[6 empty] | 足掛金物撤去工 |  |  | 代価表 | 個当り
W=30cm 被覆加工品
名 称 |  | 品 種 | 形 状 寸 法 |  | 員 数 | 単位数量 単 位 | 数 量 | 単 価 |  | 金 額 | 摘 要
|  |  | 長 | 厚 末
幅 口
0
0
0
特殊作業員 | [5 empty] | 人 |  |  |  | 0
0
0
0
普通作業員 | [5 empty] | 人 |  |  |  | 0
0
0
0
諸雑費 | [5 empty] | 式 | 1 |  |  | 0
0
0
0
計 | [9 empty] | 0
0
0
0
0
0
0
0
0
0
0
0
0
0
0
0
0
0
0
0
0
0
0
0
0
0
0
0
0
0
0
0
0
0
0
0
0
0
0
0
0
0
0
0
0
0
0
0
0
0
0
0
0
0
0
0
0
0
0
0
0
0
0
0
0
0
0
0
0
0
0
0
0
0
0
0
0
0
0
0
0
0
0
0
0
第A0023号 | [10 empty] | 海 津 市
－ 12 －

## 一般代価¦A0031
| 第Ａ００３１号 |  |  |  |  | ｽﾃﾝﾚｽ鋼管設置工
[6 empty] | (仮排水管SUSφ50) |  |  | 代価表 | 式
174-3路線 布設延長=74.2ｍ
名 称 |  | 品 種 | 形 状 寸 法 |  | 員 数 | 単位数量 単 位 | 数 量 | 単 価 |  | 金 額 | 摘 要
|  |  | 長 | 厚 末
幅 口
0
0
0
直管(特水) 4ｍ |  | 50A |  |  |  | 本 | 16 |  |  | 0
0
0
0
直管(特水) 1ｍ |  | 50A |  |  |  | 本 | 3 |  |  | 0
0
0
0
直管(特水) 0.5ｍ |  | 50A |  |  |  | 本 | 6 |  |  | 0
0
0
0
直管(特水) 0.3ｍ |  | 50A |  |  |  | 本 | 7 |  |  | 0
0
0
0
曲管(特水) 90ﾟ |  | 50A |  |  |  | 個 | 10 |  |  | 0
0
0
0
接続短管(特水) |  | 50A 10Kﾌﾗﾝｼﾞ |  |  |  | 個 | 1 |  |  | 0
0
0
|  | 本管に含むため無代 | [7 empty] | 0
ｼﾞｮｲﾝﾄ |  | 50A |  |  |  | 個 | 42 |  |  | 0
0
0
ｽﾃﾝﾚｽ鋼管布設工 |  | 埋設割増20％ | [7 empty] | 0
(人力据付) |  | 50A REPCS-H型 |  |  |  | ｍ | 74 |  |  | 0 | 第 B0031 号代価表
0
0
ｽﾃﾝﾚｽ鋼管継手工 |  | 埋設割増20％ | [7 empty] | 0
(H型継手工) |  | 50A REPCS-H型 |  |  |  | 口 | 42 |  |  | 0 | 第 B0032 号代価表
0
0
ﾌﾗﾝｼﾞ継手工 | [9 empty] | 0
10K |  | φ65以下 |  |  |  | 口 | 1 |  |  | 0 | 第 SF030551 号共通代価表
0
0
0
計 | [9 empty] | 0
0
0
0
0
0
0
0
0
0
0
0
0
0
0
0
0
0
0
0
0
0
0
0
0
0
0
0
0
0
0
0
0
0
0
0
0
0
0
0
0
0
0
0
0
0
0
0
0
0
0
0
0
0
0
0
0
第A0031号 | [10 empty] | 海 津 市
－ 13 －

## 一般代価¦A0032
第Ａ００３２号
[6 empty] | 水替工(止水ﾌﾟﾗｸﾞ) |  |  | 代価表 | 式
φ50㎜ 撹拌装置付水中汚水ﾎﾟﾝﾌﾟ
名 称 |  | 品 種 | 形 状 寸 法 |  | 員 数 | 単位数量 単 位 | 数 量 | 単 価 |  | 金 額 | 摘 要
|  |  | 長 | 厚 末
幅 口
0
0
|  | ﾎﾟﾝﾌﾟ1台 口径50mm揚程5m | [7 empty] | 0
潜水ﾎﾟﾝﾌﾟ運転工 |  | 常時排水 電源:発々 |  |  |  | 日 |  |  |  | 0 | 第 B0033 号代価表
0
0
0
潜水ﾎﾟﾝﾌﾟ据付撤去工 |  | ﾎﾟﾝﾌﾟ1～2台 |  |  |  | 回 | 1 |  |  | 0 | 第 B0034 号代価表
0
0
0
止水ﾌﾟﾗｸﾞ |  | φ200 ｼﾝｸﾞﾙﾀｲﾌﾟ |  |  |  | 供用日 | 44 |  |  | 0
0
0
0
計 | [9 empty] | 0
0
0
0
0
0
0
0
0
0
0
0
0
0
0
0
0
0
0
0
0
0
0
0
0
0
0
0
0
0
0
0
0
0
0
0
0
0
0
0
0
0
0
0
0
0
0
0
0
0
0
0
0
0
0
0
0
0
0
0
0
0
0
0
0
0
0
0
0
0
0
0
0
0
0
0
0
0
0
0
0
0
0
0
0
第A0032号 | [10 empty] | 海 津 市
－ 14 －

## 一般代価¦A0033
| 第Ａ００３３号 |  |  |  |  | ｽﾃﾝﾚｽ鋼管撤去工
[6 empty] | (仮排水管SUSφ50) |  |  | 代価表 | 式
174-3路線 布設延長=74.2ｍ
名 称 |  | 品 種 | 形 状 寸 法 |  | 員 数 | 単位数量 単 位 | 数 量 | 単 価 |  | 金 額 | 摘 要
|  |  | 長 | 厚 末
幅 口
0
0
ｽﾃﾝﾚｽ鋼管撤去工 |  | 設置の50％ | [7 empty] | 0
(人力据付) |  | 50A REPCS-H型 |  |  |  | ｍ | 74 |  |  | 0 | 第 B0035 号代価表
0
0
ｽﾃﾝﾚｽ鋼管継手撤去工 |  | 設置の50％ | [7 empty] | 0
(H型継手工) |  | 50A REPCS-H型 |  |  |  | 口 | 42 |  |  | 0 | 第 B0036 号代価表
0
0
ﾌﾗﾝｼﾞ継手取外し工 |  | 設置の30％ | [7 empty] | 0
10K |  | φ65以下 再利用しない |  |  |  | 口 | 1 |  |  | 0 | 第 B0037 号代価表
0
0
0
計 | [9 empty] | 0
0
0
0
0
0
0
0
0
0
0
0
0
0
0
0
0
0
0
0
0
0
0
0
0
0
0
0
0
0
0
0
0
0
0
0
0
0
0
0
0
0
0
0
0
0
0
0
0
0
0
0
0
0
0
0
0
0
0
0
0
0
0
0
0
0
0
0
0
0
0
0
0
0
0
0
0
0
0
0
0
0
0
0
0
第A0033号 | [10 empty] | 海 津 市
－ 15 －

## 一般代価¦B0031
| 第Ｂ００３１号 |  |  |  |  | ｽﾃﾝﾚｽ鋼管布設工
[6 empty] | (人力据付) |  |  | 代価表 | ｍ当り
50A REPCS-H型
名 称 |  | 品 種 | 形 状 寸 法 |  | 員 数 | 単位数量 単 位 | 数 量 | 単 価 |  | 金 額 | 摘 要
|  |  | 長 | 厚 末
幅 口
0
0
0
配 管 工 | [5 empty] | 人 |  |  |  | 0
0
0
0
普通作業員 | [5 empty] | 人 |  |  |  | 0
0
0
0
計 | [9 empty] | 0
0
0
0
1ｍ当り | [9 empty] | 0
0
0
0
0
0
0
0
0
0
0
0
0
0
0
0
0
0
0
0
0
0
0
0
0
0
0
0
0
0
0
0
0
0
0
0
0
0
0
0
0
0
0
0
0
0
0
0
0
0
0
0
0
0
0
0
0
0
0
0
0
0
0
0
0
0
0
0
0
0
0
0
0
0
0
0
0
0
0
0
0
0
0
0
0
第B0031号 | [10 empty] | 海 津 市
－ 16 －

## 一般代価¦B0032
| 第Ｂ００３２号 |  |  |  |  | ｽﾃﾝﾚｽ鋼管継手工
[6 empty] | (H型継手工) |  |  | 代価表 | 口当り
50A REPCS-H型
名 称 |  | 品 種 | 形 状 寸 法 |  | 員 数 | 単位数量 単 位 | 数 量 | 単 価 |  | 金 額 | 摘 要
|  |  | 長 | 厚 末
幅 口
0
0
0
配 管 工 | [5 empty] | 人 |  |  |  | 0
0
0
0
普通作業員 | [5 empty] | 人 |  |  |  | 0
0
0
0
計 | [9 empty] | 0
0
0
0
1口当り | [9 empty] | 0
0
0
0
0
0
0
0
0
0
0
0
0
0
0
0
0
0
0
0
0
0
0
0
0
0
0
0
0
0
0
0
0
0
0
0
0
0
0
0
0
0
0
0
0
0
0
0
0
0
0
0
0
0
0
0
0
0
0
0
0
0
0
0
0
0
0
0
0
0
0
0
0
0
0
0
0
0
0
0
0
0
0
0
0
第B0032号 | [10 empty] | 海 津 市
－ 17 －

## 一般代価¦B0033
第Ｂ００３３号
[6 empty] | 潜水ﾎﾟﾝﾌﾟ運転工 |  |  | 代価表 | 日当り
常時排水 電源:発々
名 称 |  | 品 種 | 形 状 寸 法 |  | 員 数 | 単位数量 単 位 | 数 量 | 単 価 |  | 金 額 | 摘 要
|  |  | 長 | 厚 末
幅 口
0
0
|  | 小型ﾛｰﾘｰ ﾊﾟﾄﾛｰﾙ給油 | [7 empty] | 0
軽 油 | [5 empty] | Ｌ |  |  |  | 0
0
0
0
特殊作業員 | [5 empty] | 人 |  |  |  | 0
0
0
撹拌装置付 | [9 empty] | 0
水中汚水ﾎﾟﾝﾌﾟ |  | 口径50mm×揚程5m×0.6kW |  |  |  | 運転日 | 1.0 |  |  | 0
0
0
撹拌装置付 | [9 empty] | 0
水中汚水ﾎﾟﾝﾌﾟ |  | 口径50mm×揚程5m×0.6kW |  |  |  | 供用日 | 1.0 |  |  | 0
0
0
0
発動発電機 |  | ﾃﾞｨｰｾﾞﾙｴﾝｼﾞﾝ駆動 3kVA |  |  |  | 日 | 1.0 |  |  | 0
0
0
0
計 | [9 empty] | 0
0
0
0
0
0
0
0
0
0
0
0
0
0
0
0
0
0
0
0
0
0
0
0
0
0
0
0
0
0
0
0
0
0
0
0
0
0
0
0
0
0
0
0
0
0
0
0
0
0
0
0
0
0
0
0
0
0
0
0
0
0
0
0
0
0
0
0
0
0
0
0
0
0
0
0
0
第B0033号 | [10 empty] | 海 津 市
－ 18 －

## 一般代価¦B0034
第Ｂ００３４号
[6 empty] | 潜水ﾎﾟﾝﾌﾟ据付撤去工 |  |  | 代価表 | 回当り
ﾎﾟﾝﾌﾟ1～2台
名 称 |  | 品 種 | 形 状 寸 法 |  | 員 数 | 単位数量 単 位 | 数 量 | 単 価 |  | 金 額 | 摘 要
|  |  | 長 | 厚 末
幅 口
0
0
0
普通作業員 | [5 empty] | 人 |  |  |  | 0
0
0
0
計 | [9 empty] | 0
0
0
0
0
0
0
0
0
0
0
0
0
0
0
0
0
0
0
0
0
0
0
0
0
0
0
0
0
0
0
0
0
0
0
0
0
0
0
0
0
0
0
0
0
0
0
0
0
0
0
0
0
0
0
0
0
0
0
0
0
0
0
0
0
0
0
0
0
0
0
0
0
0
0
0
0
0
0
0
0
0
0
0
0
0
0
0
0
0
0
0
0
第B0034号 | [10 empty] | 海 津 市
－ 19 －

## 一般代価¦B0035
| 第Ｂ００３５号 |  |  |  |  | ｽﾃﾝﾚｽ鋼管撤去工
[6 empty] | (人力据付) |  |  | 代価表 | ｍ当り
50A REPCS-H型
名 称 |  | 品 種 | 形 状 寸 法 |  | 員 数 | 単位数量 単 位 | 数 量 | 単 価 |  | 金 額 | 摘 要
|  |  | 長 | 厚 末
幅 口
0
0
0
配 管 工 | [5 empty] | 人 |  |  |  | 0
0
0
0
普通作業員 | [5 empty] | 人 |  |  |  | 0
0
0
0
計 | [9 empty] | 0
0
0
0
1ｍ当り | [9 empty] | 0
0
0
0
0
0
0
0
0
0
0
0
0
0
0
0
0
0
0
0
0
0
0
0
0
0
0
0
0
0
0
0
0
0
0
0
0
0
0
0
0
0
0
0
0
0
0
0
0
0
0
0
0
0
0
0
0
0
0
0
0
0
0
0
0
0
0
0
0
0
0
0
0
0
0
0
0
0
0
0
0
0
0
0
0
第B0035号 | [10 empty] | 海 津 市
－ 20 －

## 一般代価¦B0036
| 第Ｂ００３６号 |  |  |  |  | ｽﾃﾝﾚｽ鋼管継手撤去工
[6 empty] | (H型継手工) |  |  | 代価表 | 口当り
50A REPCS-H型
名 称 |  | 品 種 | 形 状 寸 法 |  | 員 数 | 単位数量 単 位 | 数 量 | 単 価 |  | 金 額 | 摘 要
|  |  | 長 | 厚 末
幅 口
0
0
0
配 管 工 | [5 empty] | 人 |  |  |  | 0
0
0
0
普通作業員 | [5 empty] | 人 |  |  |  | 0
0
0
0
計 | [9 empty] | 0
0
0
0
1口当り | [9 empty] | 0
0
0
0
0
0
0
0
0
0
0
0
0
0
0
0
0
0
0
0
0
0
0
0
0
0
0
0
0
0
0
0
0
0
0
0
0
0
0
0
0
0
0
0
0
0
0
0
0
0
0
0
0
0
0
0
0
0
0
0
0
0
0
0
0
0
0
0
0
0
0
0
0
0
0
0
0
0
0
0
0
0
0
0
0
第B0036号 | [10 empty] | 海 津 市
－ 21 －

## 一般代価¦B0037
| 第Ｂ００３７号 |  |  |  |  | ﾌﾗﾝｼﾞ継手取外し工
[6 empty] | 10K |  |  | 代価表 | 口当り
φ65以下 再利用しない
名 称 |  | 品 種 | 形 状 寸 法 |  | 員 数 | 単位数量 単 位 | 数 量 | 単 価 |  | 金 額 | 摘 要
|  |  | 長 | 厚 末
幅 口
0
0
0
配 管 工 | [5 empty] | 人 |  |  |  | 0
0
0
0
普通作業員 | [5 empty] | 人 |  |  |  | 0
0
0
0
諸雑費 | [5 empty] | 式 | 1 |  |  | 0
0
0
0
計 | [9 empty] | 0
0
0
0
0
0
0
0
0
0
0
0
0
0
0
0
0
0
0
0
0
0
0
0
0
0
0
0
0
0
0
0
0
0
0
0
0
0
0
0
0
0
0
0
0
0
0
0
0
0
0
0
0
0
0
0
0
0
0
0
0
0
0
0
0
0
0
0
0
0
0
0
0
0
0
0
0
0
0
0
0
0
0
0
0
第B0037号 | [10 empty] | 海 津 市
－ 22 －

## 施工単価¦S12030200050
| 第Ｓ１２０３０２０００５０号 |  |  |  |  | 現場発生品及び
[6 empty] | 支給品運搬 |  |  | 施工単価表 | ｔ当り
ﾄﾗｯｸ(ｸﾚｰﾝ付)2t積､2.9t吊 DID無
片道11.0km以下
金 円
名 称 |  | 品 種 | 形 状 寸 法 |  | 員 数 | 単位数量 単 位 | 構 成 比 | 基 礎 単 価 |  | 地 域 単 価 | 摘 要
|  |  | 長 | 厚 末
幅 口
機械単価 | [6 empty] | 13.79
( 0.0972)
ﾄﾗｯｸ[ｸﾚｰﾝ装置付] | [5 empty] | 供用日 | 13.79
労務単価 | [6 empty] | 83.4
( 0.0790)
運転手(特殊) | [5 empty] | 人 | 42.15
( 0.0790)
特殊作業員 | [5 empty] | 人 | 41.25
材料単価 | [6 empty] | 2.81
( 0.0110)
軽油 |  | ﾊﾟﾄﾛｰﾙ給油 |  |  |  | Ｌ | 2.81
計
P'積算地区補正単価 =
13.79 13.79
×[(────×────)×────
100 13.79
42.15 41.25 83.40
＋(────×────＋────×────)×───────
100 100 42.15＋41.25
2.81 145 2.81
＋(───×───)×───
100 138 2.81
100－13.79－83.40－2.81
＋─────────────]＝ ≒ 円/ｔ(有効4桁切上)
100
※ 参考数量は次の計算式により算出しています (例:機械) 参考数量 = P * ( K1r / 100 ) / K1t
第S12030200050号 | [10 empty] | 海 津 市
－ 23 －

## 施工単価¦S12030300010
| 第Ｓ１２０３０３０００１０号 |  |  |  |  | 現場発生品及び
[6 empty] | 支給品積込み･荷卸し |  |  | 施工単価表 | ｔ当り
ﾄﾗｯｸ(ｸﾚｰﾝ付)2t積､2.9t吊
金 円
名 称 |  | 品 種 | 形 状 寸 法 |  | 員 数 | 単位数量 単 位 | 構 成 比 | 基 礎 単 価 |  | 地 域 単 価 | 摘 要
|  |  | 長 | 厚 末
幅 口
機械単価 | [6 empty] | 13.73
( 0.1708)
ﾄﾗｯｸ[ｸﾚｰﾝ装置付] | [5 empty] | 供用日 | 13.73
労務単価 | [6 empty] | 83.47
( 0.1390)
運転手(特殊) | [5 empty] | 人 | 41.98
( 0.1389)
特殊作業員 | [5 empty] | 人 | 41.08
材料単価 | [6 empty] | 2.8
( 0.0194)
軽油 |  | ﾊﾟﾄﾛｰﾙ給油 |  |  |  | Ｌ | 2.8
計
P'積算地区補正単価 =
13.73 13.73
×[(────×────)×────
100 13.73
41.98 41.08 83.47
＋(────×────＋────×────)×───────
100 100 41.98＋41.08
2.80 145 2.80
＋(───×───)×───
100 138 2.80
100－13.73－83.47－2.80
＋─────────────]＝ ≒ 円/ｔ(有効4桁切上)
100
※ 参考数量は次の計算式により算出しています (例:機械) 参考数量 = P * ( K1r / 100 ) / K1t
第S12030300010号 | [10 empty] | 海 津 市
－ 24 －

## 施工単価¦S2401010056A
第Ｓ２４０１０１００５６Ａ号
[6 empty] | コンクリート |  |  | 施工単価表 | ｍ3当り
小型構造物 人力打設(-1≦H≦1m･
現場内小運搬15m以下) 養生無
18-8-25高炉 小運搬無
金 円
名 称 |  | 品 種 | 形 状 寸 法 |  | 員 数 | 単位数量 単 位 | 構 成 比 | 基 礎 単 価 |  | 地 域 単 価 | 摘 要
|  |  | 長 | 厚 末
幅 口
労務単価 | [6 empty] | 37.55
( 0.2700)
普通作業員 | [5 empty] | 人 | 19.8
( 0.1000)
特殊作業員 | [5 empty] | 人 | 8.17
( 0.0909)
土木一般世話役 | [5 empty] | 人 | 8.14
材料単価 | [6 empty] | 62.45
( 1.0602)
生ｺﾝｸﾘｰﾄ |  | 18-8-25 高炉ｾﾒﾝﾄB種 W/C=60% |  |  |  | ｍ3 | 62.45
計
P'積算地区補正単価 =
19.80 8.17 8.14 37.55
×[(────×────＋───×────＋───×────)×──────────
100 100 100 19.80＋8.17＋8.14
62.45 62.45
＋(────×────)×────
100 62.45
100－37.55－62.45
＋──────────]＝ ≒ 円/ｍ3(有効4桁切上)
100
※ 参考数量は次の計算式により算出しています (例:機械) 参考数量 = P * ( K1r / 100 ) / K1t
第S2401010056A号 | [10 empty] | 海 津 市
－ 25 －

## 共通代価¦S020215J0010
| 共通第Ｓ０２０２１５Ｊ００１０号 |  |  |  |  | ﾊﾞｯｸﾎｳ運転費
[6 empty] | (排出ｶﾞｽ対策型)2次 |  |  | 代価表 | 時間当り
下水土工用
名 称 |  | 品 種 | 形 状 寸 法 |  | 員 数 | 単位数量 単 位 | 数 量 | 単 価 |  | 金 額 | 摘 要
|  |  | 長 | 厚 末
幅 口
0
0
0
運転手(特殊) | [5 empty] | 人 |  |  |  | 0
0
0
[6 empty] | 10 |  |  |  | 0
軽 油 | [5 empty] | Ｌ |  |  |  | 0
0
0
ﾊﾞｯｸﾎｳ[ｸﾛｰﾗ型] | [9 empty] | 0
排出ｶﾞｽ対策型(第2次) |  | 標準型山積0.28m3 |  |  |  | 時間 |  |  |  | 0
0
0
0
諸 雑 費 | [5 empty] | 式 | 1 |  |  | 0
0
0
0
計 | [9 empty] | 0
0
0
0
0
0
0
0
0
0
0
0
0
0
0
0
0
0
0
0
0
0
0
0
0
0
0
0
0
0
0
0
0
0
0
0
0
0
0
0
0
0
0
0
0
0
0
0
0
0
0
0
0
0
0
0
0
0
0
0
0
0
0
0
0
0
0
0
0
0
0
0
0
0
0
0
0
0
0
0
0
共通第S020215J0010号 | [10 empty] | 海 津 市
－ 26 －

## 共通代価¦SF030551
| 共通第ＳＦ０３０５５１号 |  |  |  |  | ﾌﾗﾝｼﾞ継手工
[6 empty] | 10K |  |  | 代価表 | 口当り
φ65以下
名 称 |  | 品 種 | 形 状 寸 法 |  | 員 数 | 単位数量 単 位 | 数 量 | 単 価 |  | 金 額 | 摘 要
|  |  | 長 | 厚 末
幅 口
0
0
0
配 管 工 | [5 empty] | 人 |  |  |  | 0
0
0
0
普通作業員 | [5 empty] | 人 |  |  |  | 0
0
0
0
諸雑費 | [5 empty] | 式 | 1 |  |  | 0
0
0
0
計 | [9 empty] | 0
0
0
0
0
0
0
0
0
0
0
0
0
0
0
0
0
0
0
0
0
0
0
0
0
0
0
0
0
0
0
0
0
0
0
0
0
0
0
0
0
0
0
0
0
0
0
0
0
0
0
0
0
0
0
0
0
0
0
0
0
0
0
0
0
0
0
0
0
0
0
0
0
0
0
0
0
0
0
0
0
0
0
0
0
共通第SF030551号 | [10 empty] | 海 津 市
－ 27 －

## 共通代価¦SF060206
| 共通第ＳＦ０６０２０６号 |  |  |  |  | ﾎﾟﾘｴﾁﾚﾝ管据付工
[6 empty] | (融着EF接合) |  |  | 代価表 | ｍ当り
φ50
名 称 |  | 品 種 | 形 状 寸 法 |  | 員 数 | 単位数量 単 位 | 数 量 | 単 価 |  | 金 額 | 摘 要
|  |  | 長 | 厚 末
幅 口
0
0
0
配 管 工 | [5 empty] | 人 |  |  |  | 0
0
0
0
普通作業員 | [5 empty] | 人 |  |  |  | 0
0
0
0
計 | [9 empty] | 0
0
0
0
1ｍ当り | [9 empty] | 0
0
0
0
0
0
0
0
0
0
0
0
0
0
0
0
0
0
0
0
0
0
0
0
0
0
0
0
0
0
0
0
0
0
0
0
0
0
0
0
0
0
0
0
0
0
0
0
0
0
0
0
0
0
0
0
0
0
0
0
0
0
0
0
0
0
0
0
0
0
0
0
0
0
0
0
0
0
0
0
0
0
0
0
0
共通第SF060206号 | [10 empty] | 海 津 市
－ 28 －

## 共通代価¦SF060226
| 共通第ＳＦ０６０２２６号 |  |  |  |  | ﾎﾟﾘｴﾁﾚﾝ管継手工
[6 empty] | (融着EF接合) |  |  | 代価表 | 箇所当り
φ50(2口継手)
名 称 |  | 品 種 | 形 状 寸 法 |  | 員 数 | 単位数量 単 位 | 数 量 | 単 価 |  | 金 額 | 摘 要
|  |  | 長 | 厚 末
幅 口
0
0
0
配 管 工 | [5 empty] | 人 |  |  |  | 0
0
0
0
普通作業員 | [5 empty] | 人 |  |  |  | 0
0
0
0
諸雑費 | [5 empty] | 式 | 1 |  |  | 0
0
0
0
計 | [9 empty] | 0
0
0
0
0
0
0
0
0
0
0
0
0
0
0
0
0
0
0
0
0
0
0
0
0
0
0
0
0
0
0
0
0
0
0
0
0
0
0
0
0
0
0
0
0
0
0
0
0
0
0
0
0
0
0
0
0
0
0
0
0
0
0
0
0
0
0
0
0
0
0
0
0
0
0
0
0
0
0
0
0
0
0
0
0
共通第SF060226号 | [10 empty] | 海 津 市
－ 29 －

## 共通代価¦SF060246
| 共通第ＳＦ０６０２４６号 |  |  |  |  | ﾎﾟﾘｴﾁﾚﾝ管継手工
[6 empty] | (融着EF接合) |  |  | 代価表 | 口当り
φ50
名 称 |  | 品 種 | 形 状 寸 法 |  | 員 数 | 単位数量 単 位 | 数 量 | 単 価 |  | 金 額 | 摘 要
|  |  | 長 | 厚 末
幅 口
0
0
0
配 管 工 | [5 empty] | 人 |  |  |  | 0
0
0
0
普通作業員 | [5 empty] | 人 |  |  |  | 0
0
0
0
諸雑費 | [5 empty] | 式 | 1 |  |  | 0
0
0
0
計 | [9 empty] | 0
0
0
0
0
0
0
0
0
0
0
0
0
0
0
0
0
0
0
0
0
0
0
0
0
0
0
0
0
0
0
0
0
0
0
0
0
0
0
0
0
0
0
0
0
0
0
0
0
0
0
0
0
0
0
0
0
0
0
0
0
0
0
0
0
0
0
0
0
0
0
0
0
0
0
0
0
0
0
0
0
0
0
0
0
共通第SF060246号 | [10 empty] | 海 津 市
－ 30 －

## 共通代価¦SF080707
共通第ＳＦ０８０７０７号
[6 empty] | ﾎﾟﾘｴﾁﾚﾝ管切断工 |  |  | 代価表 | 口当り
φ50
名 称 |  | 品 種 | 形 状 寸 法 |  | 員 数 | 単位数量 単 位 | 数 量 | 単 価 |  | 金 額 | 摘 要
|  |  | 長 | 厚 末
幅 口
0
0
0
配 管 工 | [5 empty] | 人 |  |  |  | 0
0
0
0
普通作業員 | [5 empty] | 人 |  |  |  | 0
0
0
0
諸雑費 | [5 empty] | 式 | 1 |  |  | 0
0
0
0
計 | [9 empty] | 0
0
0
0
0
0
0
0
0
0
0
0
0
0
0
0
0
0
0
0
0
0
0
0
0
0
0
0
0
0
0
0
0
0
0
0
0
0
0
0
0
0
0
0
0
0
0
0
0
0
0
0
0
0
0
0
0
0
0
0
0
0
0
0
0
0
0
0
0
0
0
0
0
0
0
0
0
0
0
0
0
0
0
0
0
共通第SF080707号 | [10 empty] | 海 津 市
－ 31 －

## 共通代価¦SJ010004
| 共通第ＳＪ０１０００４号 |  |  |  |  | 機械掘削工
[6 empty] | (ﾊﾞｯｸﾎｳ掘削) |  |  | 代価表 | ｍ3当り
下水開削土工
名 称 |  | 品 種 | 形 状 寸 法 |  | 員 数 | 単位数量 単 位 | 数 量 | 単 価 |  | 金 額 | 摘 要
|  |  | 長 | 厚 末
幅 口
0
0
0
土木一般世話役 | [5 empty] | 人 |  |  |  | 0
0
0
0
普通作業員 | [5 empty] | 人 |  |  |  | 0
0
0
ﾊﾞｯｸﾎｳ運転費 | [9 empty] | 0
(排出ｶﾞｽ対策型)2次 |  | 下水土工用 |  |  |  | 時間 |  |  |  | 0 | 第 S020215J0010 号共通代価表
0
0
0
諸雑費 | [5 empty] | 式 | 1 |  |  | 0
0
0
0
計 | [9 empty] | 0
0
0
0
1ｍ3当り | [9 empty] | 0
0
0
0
0
0
0
0
0
0
0
0
0
0
0
0
0
0
0
0
0
0
0
0
0
0
0
0
0
0
0
0
0
0
0
0
0
0
0
0
0
0
0
0
0
0
0
0
0
0
0
0
0
0
0
0
0
0
0
0
0
0
0
0
0
0
0
0
0
0
0
0
0
0
0
0
0
共通第SJ010004号 | [10 empty] | 海 津 市
－ 32 －

## 共通代価¦SJ030051
| 共通第ＳＪ０３００５１号 |  |  |  |  | 再生砂基礎工
[6 empty] | (材工共) |  |  | 代価表 | ｍ3当り
人力施工
名 称 |  | 品 種 | 形 状 寸 法 |  | 員 数 | 単位数量 単 位 | 数 量 | 単 価 |  | 金 額 | 摘 要
|  |  | 長 | 厚 末
幅 口
0
0
0
再生砂 |  | RC-10 現場渡し |  |  |  | ｍ3 | 1.26 |  |  | 0
0
0
0
砂基礎設置工 |  | 人力施工(手間のみ) |  |  |  | ｍ3 | 1 |  |  | 0
0
0
0
計 | [9 empty] | 0
0
0
0
0
0
0
0
0
0
0
0
0
0
0
0
0
0
0
0
0
0
0
0
0
0
0
0
0
0
0
0
0
0
0
0
0
0
0
0
0
0
0
0
0
0
0
0
0
0
0
0
0
0
0
0
0
0
0
0
0
0
0
0
0
0
0
0
0
0
0
0
0
0
0
0
0
0
0
0
0
0
0
0
0
0
0
0
0
共通第SJ030051号 | [10 empty] | 海 津 市
－ 33 －

## 共通代価¦SJ030062
| 共通第ＳＪ０３００６２号 |  |  |  |  | 再生砂基礎工
[6 empty] | (材工共) |  |  | 代価表 | ｍ3当り
機械施工
名 称 |  | 品 種 | 形 状 寸 法 |  | 員 数 | 単位数量 単 位 | 数 量 | 単 価 |  | 金 額 | 摘 要
|  |  | 長 | 厚 末
幅 口
0
0
0
再生砂 |  | RC-10 現場渡し |  |  |  | ｍ3 | 1.26 |  |  | 0
0
0
0
砂基礎設置工 |  | 機械施工(手間のみ) |  |  |  | ｍ3 | 1 |  |  | 0
0
0
0
計 | [9 empty] | 0
0
0
0
0
0
0
0
0
0
0
0
0
0
0
0
0
0
0
0
0
0
0
0
0
0
0
0
0
0
0
0
0
0
0
0
0
0
0
0
0
0
0
0
0
0
0
0
0
0
0
0
0
0
0
0
0
0
0
0
0
0
0
0
0
0
0
0
0
0
0
0
0
0
0
0
0
0
0
0
0
0
0
0
0
0
0
0
0
共通第SJ030062号 | [10 empty] | 海 津 市
－ 34 －

## 共通代価¦SJ090002
共通第ＳＪ０９０００２号
[6 empty] | 水替工(小規模) |  |  | 代価表 | 日当り
作業時排水 電源:発々
名 称 |  | 品 種 | 形 状 寸 法 |  | 員 数 | 単位数量 単 位 | 数 量 | 単 価 |  | 金 額 | 摘 要
|  |  | 長 | 厚 末
幅 口
0
0
0
特殊作業員 | [5 empty] | 人 |  |  |  | 0
0
0
0
普通作業員 | [5 empty] | 人 |  |  |  | 0
0
0
0
工事用水中ﾓｰﾀﾎﾟﾝﾌﾟ |  | 口径50mm×揚程5m×0.4kW |  |  |  | 運転日 |  |  |  | 0
0
0
0
発動発電機 |  | ｶﾞｿﾘﾝｴﾝｼﾞﾝ駆動 3kVA |  |  |  | 運転日 |  |  |  | 0
0
0
0
諸雑費 | [5 empty] | 式 | 1 |  |  | 0
0
0
0
計 | [9 empty] | 0
0
0
0
0
0
0
0
0
0
0
0
0
0
0
0
0
0
0
0
0
0
0
0
0
0
0
0
0
0
0
0
0
0
0
0
0
0
0
0
0
0
0
0
0
0
0
0
0
0
0
0
0
0
0
0
0
0
0
0
0
0
0
0
0
0
0
0
0
0
0
0
0
0
0
0
0
共通第SJ090002号 | [10 empty] | 海 津 市
－ 35 －

## 共通代価¦SJ090101
共通第ＳＪ０９０１０１号
[6 empty] | ポンプ据付･撤去工 |  |  | 代価表 | 現場当り
水替工(小規模)
名 称 |  | 品 種 | 形 状 寸 法 |  | 員 数 | 単位数量 単 位 | 数 量 | 単 価 |  | 金 額 | 摘 要
|  |  | 長 | 厚 末
幅 口
0
0
0
普通作業員 | [5 empty] | 人 |  |  |  | 0
0
0
0
計 | [9 empty] | 0
0
0
0
0
0
0
0
0
0
0
0
0
0
0
0
0
0
0
0
0
0
0
0
0
0
0
0
0
0
0
0
0
0
0
0
0
0
0
0
0
0
0
0
0
0
0
0
0
0
0
0
0
0
0
0
0
0
0
0
0
0
0
0
0
0
0
0
0
0
0
0
0
0
0
0
0
0
0
0
0
0
0
0
0
0
0
0
0
0
0
0
0
共通第SJ090101号 | [10 empty] | 海 津 市
－ 36 －

## 共通代価¦SS250019
共通第ＳＳ２５００１９号
[6 empty] | 殻運搬 |  |  | 代価表 | ｍ3当り
ｺﾝｸﾘｰﾄ(無筋)構造物とりこわし
名 称 |  | 品 種 | 形 状 寸 法 |  | 員 数 | 単位数量 単 位 | 数 量 | 単 価 |  | 金 額 | 摘 要
|  |  | 長 | 厚 末
幅 口
0
|  | DID無,8.5km以下 | [7 empty] | 0
|  | 人力,土砂(岩塊･玉石混り土含む) | [7 empty] | 0
土砂等運搬 |  | 現場制約有 |  |  |  | ｍ3 | 1.3 |  |  | 0 | 第 C21020204080 号共通施工単価
0
0
0
計 | [9 empty] | 0
0
0
0
0
0
0
0
0
0
0
0
0
0
0
0
0
0
0
0
0
0
0
0
0
0
0
0
0
0
0
0
0
0
0
0
0
0
0
0
0
0
0
0
0
0
0
0
0
0
0
0
0
0
0
0
0
0
0
0
0
0
0
0
0
0
0
0
0
0
0
0
0
0
0
0
0
0
0
0
0
0
0
0
0
0
0
0
0
0
0
0
0
共通第SS250019号 | [10 empty] | 海 津 市
－ 37 －

## 共通代価¦SV050105
| 共通第ＳＶ０５０１０５号 |  |  |  |  | 埋戻し(埋戻材共)
[6 empty] | 小規模 |  |  | 代価表 | ｍ3当り
埋戻材:再生砕石
名 称 |  | 品 種 | 形 状 寸 法 |  | 員 数 | 単位数量 単 位 | 数 量 | 単 価 |  | 金 額 | 摘 要
|  |  | 長 | 厚 末
幅 口
0
0
|  | 土砂 | [7 empty] | 0
埋戻し |  | 上記以外(小規模) |  |  |  | ｍ3 | 10 |  |  | 0 | 第 C21040100050 号共通施工単価
0
0
0
再 生 砕 石 |  | RC-40 |  |  |  | ｍ3 | 12 |  |  | 0
0
0
0
計 | [9 empty] | 0
0
0
0
1ｍ3当り | [9 empty] | 0
0
0
0
0
0
0
0
0
0
0
0
0
0
0
0
0
0
0
0
0
0
0
0
0
0
0
0
0
0
0
0
0
0
0
0
0
0
0
0
0
0
0
0
0
0
0
0
0
0
0
0
0
0
0
0
0
0
0
0
0
0
0
0
0
0
0
0
0
0
0
0
0
0
0
0
0
0
0
0
0
0
0
0
0
共通第SV050105号 | [10 empty] | 海 津 市
－ 38 －

## 共通代価¦SV060112
| 共通第ＳＶ０６０１１２号 |  |  |  |  | 埋戻し(埋戻材共)
[6 empty] | 現場制約有,締固め無 |  |  | 代価表 | ｍ3当り
埋戻材:再生砂
名 称 |  | 品 種 | 形 状 寸 法 |  | 員 数 | 単位数量 単 位 | 数 量 | 単 価 |  | 金 額 | 摘 要
|  |  | 長 | 厚 末
幅 口
0
0
0
再生砂 |  | RC-10 現場渡し |  |  |  | ｍ3 | 12.6 |  |  | 0
0
0
|  | 土砂,締固め無 | [7 empty] | 0
埋戻し |  | 現場制約有 |  |  |  | ｍ3 | 10 |  |  | 0 | 第 C21040100070 号共通施工単価
0
0
0
計 | [9 empty] | 0
0
0
0
1ｍ3当り | [9 empty] | 0
0
0
0
0
0
0
0
0
0
0
0
0
0
0
0
0
0
0
0
0
0
0
0
0
0
0
0
0
0
0
0
0
0
0
0
0
0
0
0
0
0
0
0
0
0
0
0
0
0
0
0
0
0
0
0
0
0
0
0
0
0
0
0
0
0
0
0
0
0
0
0
0
0
0
0
0
0
0
0
0
0
0
0
0
共通第SV060112号 | [10 empty] | 海 津 市
－ 39 －

## 共通施工単価¦C21020203540
| 共通第Ｃ２１０２０２０３５４０号 |  |  |  |  | 土砂等運搬
[6 empty] | 小規模 |  |  |  | 施工単価表 | ｍ3当り
ﾊﾞｯｸﾎｳ山積0.28m3(平積0.2m3)
土砂(岩塊･玉石混り土含む)
DID無,19.0km以下
名 称 |  | 品 種 | 形 状 寸 法 |  | 員 数 | 単位数量 単 位 | (参考数量) 構 成 比 |  | 基 礎 単 価 |  | 地 域 単 価 | 摘 要
|  |  | 長 | 厚 末
幅 口
機械単価 | [7 empty] | 26.52
( 0.1298)
ﾀﾞﾝﾌﾟﾄﾗｯｸ
[ｵﾝﾛｰﾄﾞ･ﾃﾞｨｰｾﾞﾙ] |  | ﾀｲﾔ損耗費及び補修費(良好)含む |  |  |  | 供用日 |  | 26.52
労務単価 | [7 empty] | 61.9
( 0.1100)
運転手(一般) | [5 empty] | 人 |  | 61.9
材料単価 | [7 empty] | 11.58
( 0.0352)
軽油 |  | ﾊﾟﾄﾛｰﾙ給油 |  |  |  | Ｌ |  | 11.58
計
P'積算地区補正単価 =
26.52 26.52
×[(────×────)×────
100 26.52
61.90 61.90
＋(────×────)×────
100 61.90
11.58 145 11.58
＋(────×───)×────
100 138 11.58
100－26.52－61.90－11.58
＋─────────────]＝ ≒ 円/ｍ3(有効4桁切上)
100
※ 参考数量は次の計算式により算出しています (例:機械) 参考数量 = P * ( K1r / 100 ) / K1t
共通第C21020203540号 | [11 empty] | 海 津 市
－ 40 －

## 共通施工単価¦C21020204080
共通第Ｃ２１０２０２０４０８０号
[6 empty] | 土砂等運搬 |  |  |  | 施工単価表 | ｍ3当り
現場制約有
人力,土砂(岩塊･玉石混り土含む)
DID無,8.5km以下
名 称 |  | 品 種 | 形 状 寸 法 |  | 員 数 | 単位数量 単 位 | (参考数量) 構 成 比 |  | 基 礎 単 価 |  | 地 域 単 価 | 摘 要
|  |  | 長 | 厚 末
幅 口
機械単価 | [7 empty] | 20.25
( 0.1770)
ﾀﾞﾝﾌﾟﾄﾗｯｸ
[ｵﾝﾛｰﾄﾞ･ﾃﾞｨｰｾﾞﾙ] |  | ﾀｲﾔ損耗費及び補修費(良好)含む |  |  |  | 供用日 |  | 20.25
労務単価 | [7 empty] | 71.03
( 0.1500)
運転手(一般) | [5 empty] | 人 |  | 71.03
材料単価 | [7 empty] | 8.72
( 0.0315)
軽油 |  | ﾊﾟﾄﾛｰﾙ給油 |  |  |  | Ｌ |  | 8.72
計
P'積算地区補正単価 =
20.25 20.25
×[(────×────)×────
100 20.25
71.03 71.03
＋(────×────)×────
100 71.03
8.72 145 8.72
＋(───×───)×───
100 138 8.72
100－20.25－71.03－8.72
＋─────────────]＝ ≒ 円/ｍ3(有効4桁切上)
100
※ 参考数量は次の計算式により算出しています (例:機械) 参考数量 = P * ( K1r / 100 ) / K1t
共通第C21020204080号 | [11 empty] | 海 津 市
－ 41 －

## 共通施工単価¦C21040100050
共通第Ｃ２１０４０１０００５０号
[6 empty] | 埋戻し |  |  |  | 施工単価表 | ｍ3当り
上記以外(小規模)
土砂
名 称 |  | 品 種 | 形 状 寸 法 |  | 員 数 | 単位数量 単 位 | (参考数量) 構 成 比 |  | 基 礎 単 価 |  | 地 域 単 価 | 摘 要
|  |  | 長 | 厚 末
幅 口
機械単価 | [7 empty] | 8.87
( 0.0397)
ﾊﾞｯｸﾎｳ[ｸﾛｰﾗ型] |  | 排出ｶﾞｽ対策型(第2次基準値) |  |  |  | 供用日 |  | 8.27
( 0.0456)
ﾗﾝﾏ(ﾀﾝﾊﾟ) | [5 empty] | 供用日 |  | 0.6
労務単価 | [7 empty] | 87.15
( 0.0800)
普通作業員 | [5 empty] | 人 |  | 50.03
( 0.0278)
特殊作業員 | [5 empty] | 人 |  | 19.35
( 0.0250)
運転手(特殊) | [5 empty] | 人 |  | 17.77
材料単価 | [7 empty] | 3.98
( 0.0092)
軽油 |  | ﾊﾟﾄﾛｰﾙ給油 |  |  |  | Ｌ |  | 3.14
( 0.0022)
ガソリン |  | ﾚｷﾞｭﾗｰ ｽﾀﾝﾄﾞ |  |  |  | Ｌ |  | 0.84
計
P'積算地区補正単価 =
8.27 0.60 8.87
×[(───×────＋───×───)×──────
100 100 8.27＋0.60
50.03 19.35 17.77 87.15
＋(────×────＋────×────＋────×────)×───────────
100 100 100 50.03＋19.35＋17.77
3.14 145 0.84 160 3.98
＋(───×───＋───×───)×──────
100 138 100 154 3.14＋0.84
100－8.87－87.15－3.98
＋────────────]＝ ≒ 円/ｍ3(有効4桁切上)
100
※ 参考数量は次の計算式により算出しています (例:機械) 参考数量 = P * ( K1r / 100 ) / K1t
共通第C21040100050号 | [11 empty] | 海 津 市
－ 42 －

## 共通施工単価¦C21040100070
共通第Ｃ２１０４０１０００７０号
[6 empty] | 埋戻し |  |  |  | 施工単価表 | ｍ3当り
現場制約有
土砂,締固め無
名 称 |  | 品 種 | 形 状 寸 法 |  | 員 数 | 単位数量 単 位 | (参考数量) 構 成 比 |  | 基 礎 単 価 |  | 地 域 単 価 | 摘 要
|  |  | 長 | 厚 末
幅 口
労務単価 | [7 empty] | 100
( 0.2400)
普通作業員 | [5 empty] | 人 |  | 100
計
P'積算地区補正単価 =
100.00 100.00
×[(────×────)×────
100 100.00
100－100.00
＋───────]＝ ≒ 円/ｍ3(有効4桁切上)
100
※ 参考数量は次の計算式により算出しています (例:機械) 参考数量 = P * ( K1r / 100 ) / K1t
共通第C21040100070号 | [11 empty] | 海 津 市
－ 43 －

## 共通施工単価¦C22280100870
共通第Ｃ２２２８０１００８７０号
[6 empty] | 殻運搬 |  |  |  | 施工単価表 | ｍ3当り
舗装版破砕
機械積込(騒音対策不要,舗装版厚
15cm以下),DID無,11.5km以下
名 称 |  | 品 種 | 形 状 寸 法 |  | 員 数 | 単位数量 単 位 | (参考数量) 構 成 比 |  | 基 礎 単 価 |  | 地 域 単 価 | 摘 要
|  |  | 長 | 厚 末
幅 口
機械単価 | [7 empty] | 44.05
( 0.0764)
ﾀﾞﾝﾌﾟﾄﾗｯｸ
[ｵﾝﾛｰﾄﾞ･ﾃﾞｨｰｾﾞﾙ] |  | ﾀｲﾔ損耗費及び補修費(良好)含む |  |  |  | 供用日 |  | 44.05
労務単価 | [7 empty] | 39.87
( 0.0611)
運転手(一般) | [5 empty] | 人 |  | 39.87
材料単価 | [7 empty] | 16.08
( 0.0421)
軽油 |  | ﾊﾟﾄﾛｰﾙ給油 |  |  |  | Ｌ |  | 16.08
計
P'積算地区補正単価 =
44.05 44.05
×[(────×────)×────
100 44.05
39.87 39.87
＋(────×────)×────
100 39.87
16.08 145 16.08
＋(────×───)×────
100 138 16.08
100－44.05－39.87－16.08
＋─────────────]＝ ≒ 円/ｍ3(有効4桁切上)
100
※ 参考数量は次の計算式により算出しています (例:機械) 参考数量 = P * ( K1r / 100 ) / K1t
共通第C22280100870号 | [11 empty] | 海 津 市
－ 44 －

## 共通施工単価¦C41010100010
共通第Ｃ４１０１０１０００１０号
[6 empty] | 不陸整正 |  |  |  | 施工単価表 | ㎡当り
補足材無
名 称 |  | 品 種 | 形 状 寸 法 |  | 員 数 | 単位数量 単 位 | (参考数量) 構 成 比 |  | 基 礎 単 価 |  | 地 域 単 価 | 摘 要
|  |  | 長 | 厚 末
幅 口
機械単価 | [7 empty] | 21.58
( 0.0080)
ﾓｰﾀｸﾞﾚｰﾀﾞ[土工用] |  | 排出ｶﾞｽ対策型(2014年規制) |  |  |  | 供用日 |  | 17.28
( 0.0084)
ﾛｰﾄﾞﾛｰﾗ賃料
[ﾏｶﾀﾞﾑ] |  | 排出ｶﾞｽ対策型(超低騒音2･2014) |  |  |  | 日 |  | 2.16
( 0.0082)
ﾀｲﾔﾛｰﾗ賃料 |  | 排出ｶﾞｽ対策型(超低騒音2014年) |  |  |  | 日 |  | 2.14
労務単価 | [7 empty] | 71.86
( 0.0213)
運転手(特殊) | [5 empty] | 人 |  | 35.31
( 0.0100)
普通作業員 | [5 empty] | 人 |  | 14.55
( 0.0070)
特殊作業員 | [5 empty] | 人 |  | 11.35
( 0.0060)
土木一般世話役 | [5 empty] | 人 |  | 10.65
材料単価 | [7 empty] | 6.56
( 0.0083)
軽油 |  | ﾊﾟﾄﾛｰﾙ給油 |  |  |  | Ｌ |  | 6.56
計
P'積算地区補正単価 =
17.28 2.16 2.14 21.58
×[(────×────＋───×────＋───×────)×──────────
100 100 100 17.28＋2.16＋2.14
35.31 14.55 11.35 10.65 71.86
＋(────×────＋────×────＋────×────＋────×────)×──────────────
100 100 100 100 35.31＋14.55＋11.35＋10.65
6.56 145 6.56
＋(───×───)×───
100 138 6.56
100－21.58－71.86－6.56
＋─────────────]＝ ≒ 円/㎡(有効4桁切上) ×10＝ 円/10㎡
100
※ 参考数量は次の計算式により算出しています (例:機械) 参考数量 = P * ( K1r / 100 ) / K1t
共通第C41010100010号 | [11 empty] | 海 津 市
－ 45 －

## 共通施工単価¦C410103A1012
| 共通第Ｃ４１０１０３Ａ１０１２号 |  |  |  |  | 現道車道埋設管工事共
[6 empty] | 下層路盤(歩道部) |  |  |  | 施工単価表 | ㎡当り
厚120mm
1層施工,RC-40
名 称 |  | 品 種 | 形 状 寸 法 |  | 員 数 | 単位数量 単 位 | (参考数量) 構 成 比 |  | 基 礎 単 価 |  | 地 域 単 価 | 摘 要
|  |  | 長 | 厚 末
幅 口
機械単価 | [7 empty] | 5
( 0.0045)
小型ﾊﾞｯｸﾎｳ[ｸﾛｰﾗ型] |  | 排出ｶﾞｽ対策型(第3次基準値) |  |  |  | 供用日 |  | 2.99
( 0.0043)
振動ﾛｰﾗ賃料
[搭乗･ｺﾝﾊﾞｲﾝﾄﾞ式] |  | 排ｶﾞｽ型(第2･3,低3,超低3) |  |  |  | 日 |  | 1.78
労務単価 | [7 empty] | 75.15
( 0.0080)
運転手(特殊) | [5 empty] | 人 |  | 27.03
( 0.0048)
特殊作業員 | [5 empty] | 人 |  | 15.84
( 0.0053)
普通作業員 | [5 empty] | 人 |  | 15.7
( 0.0036)
土木一般世話役 | [5 empty] | 人 |  | 13.01
材料単価 | [7 empty] | 19.85
( 0.1523)
再生ｸﾗｯｼｬﾗﾝ |  | RC-40 |  |  |  | ｍ3 |  | 17.77
( 0.0012)
軽油 |  | ﾊﾟﾄﾛｰﾙ給油 |  |  |  | Ｌ |  | 1.99
計
P'積算地区補正単価 =
2.99 1.78 5.00
×[(───×────＋───×────)×──────
100 100 2.99＋1.78
27.03 15.84 15.70 13.01 75.15
＋(────×────＋────×────＋────×────＋────×────)×──────────────
100 100 100 100 27.03＋15.84＋15.70＋13.01
17.77 1.99 145 19.85
＋(────×─────＋───×───)×───────
100 100 138 17.77＋1.99
100－5.00－75.15－19.85
＋─────────────]＝ ≒ 円/㎡(有効4桁切上)
100
※ 参考数量は次の計算式により算出しています (例:機械) 参考数量 = P * ( K1r / 100 ) / K1t
共通第C410103A1012号 | [11 empty] | 海 津 市
－ 46 －

## 共通施工単価¦C410103A1016
| 共通第Ｃ４１０１０３Ａ１０１６号 |  |  |  |  | 現道車道埋設管工事共
[6 empty] | 下層路盤(歩道部) |  |  |  | 施工単価表 | ㎡当り
厚160mm
1層施工,RC-40
名 称 |  | 品 種 | 形 状 寸 法 |  | 員 数 | 単位数量 単 位 | (参考数量) 構 成 比 |  | 基 礎 単 価 |  | 地 域 単 価 | 摘 要
|  |  | 長 | 厚 末
幅 口
機械単価 | [7 empty] | 5
( 0.0045)
小型ﾊﾞｯｸﾎｳ[ｸﾛｰﾗ型] |  | 排出ｶﾞｽ対策型(第3次基準値) |  |  |  | 供用日 |  | 2.99
( 0.0043)
振動ﾛｰﾗ賃料
[搭乗･ｺﾝﾊﾞｲﾝﾄﾞ式] |  | 排ｶﾞｽ型(第2･3,低3,超低3) |  |  |  | 日 |  | 1.78
労務単価 | [7 empty] | 75.15
( 0.0080)
運転手(特殊) | [5 empty] | 人 |  | 27.03
( 0.0048)
特殊作業員 | [5 empty] | 人 |  | 15.84
( 0.0053)
普通作業員 | [5 empty] | 人 |  | 15.7
( 0.0036)
土木一般世話役 | [5 empty] | 人 |  | 13.01
材料単価 | [7 empty] | 19.85
( 0.2031)
再生ｸﾗｯｼｬﾗﾝ |  | RC-40 |  |  |  | ｍ3 |  | 17.77
( 0.0012)
軽油 |  | ﾊﾟﾄﾛｰﾙ給油 |  |  |  | Ｌ |  | 1.99
計
P'積算地区補正単価 =
2.99 1.78 5.00
×[(───×────＋───×────)×──────
100 100 2.99＋1.78
27.03 15.84 15.70 13.01 75.15
＋(────×────＋────×────＋────×────＋────×────)×──────────────
100 100 100 100 27.03＋15.84＋15.70＋13.01
17.77 1.99 145 19.85
＋(────×─────＋───×───)×───────
100 100 138 17.77＋1.99
100－5.00－75.15－19.85
＋─────────────]＝ ≒ 円/㎡(有効4桁切上)
100
※ 参考数量は次の計算式により算出しています (例:機械) 参考数量 = P * ( K1r / 100 ) / K1t
共通第C410103A1016号 | [11 empty] | 海 津 市
－ 47 －

## 共通施工単価¦C410203A8324
共通第Ｃ４１０２０３Ａ８３２４号
[6 empty] | 表層(車道･路肩部) |  |  |  | 施工単価表 | ㎡当り
幅3.0m超
厚40mm,再生密粒度(13)
ﾌﾟﾗｲﾑｺｰﾄ PK-3
名 称 |  | 品 種 | 形 状 寸 法 |  | 員 数 | 単位数量 単 位 | (参考数量) 構 成 比 |  | 基 礎 単 価 |  | 地 域 単 価 | 摘 要
|  |  | 長 | 厚 末
幅 口
機械単価 | [7 empty] | 1.38
( 0.0005)
ｱｽﾌｧﾙﾄﾌｨﾆｯｼｬ賃料
[ﾎｲｰﾙ型] |  | 排ｶﾞｽ型(低2014,超低2014年) |  |  |  | 日 |  | 0.88
( 0.0006)
ﾀｲﾔﾛｰﾗ賃料 |  | 排出ｶﾞｽ対策型(超低騒音3･2011) |  |  |  | 日 |  | 0.14
( 0.0005)
ﾛｰﾄﾞﾛｰﾗ賃料
[ﾏｶﾀﾞﾑ] |  | 排出ｶﾞｽ対策型(超低騒音2･2014) |  |  |  | 日 |  | 0.13
労務単価 | [7 empty] | 10.17
( 0.0026)
普通作業員 | [5 empty] | 人 |  | 3.66
( 0.0013)
運転手(特殊) | [5 empty] | 人 |  | 2.06
( 0.0013)
特殊作業員 | [5 empty] | 人 |  | 2.03
( 0.0004)
土木一般世話役 | [5 empty] | 人 |  | 0.73
材料単価 | [7 empty] | 88.45
( 0.1007)
再生密粒度ｱｽｺﾝ(13) | [5 empty] | ｔ |  | 80.7 |  |  |  | 密粒度ｱｽｺﾝ(20)
( 0.0126)
ｱｽﾌｧﾙﾄ乳剤 |  | PK-3 ﾌﾟﾗｲﾑｺｰﾄ用 |  |  |  | Ｌ |  | 7.17
( 0.0006)
軽油 |  | ﾊﾟﾄﾛｰﾙ給油 |  |  |  | Ｌ |  | 0.49
計
P'積算地区補正単価 =
0.88 0.14 0.13 1.38
×[(───×────＋───×────＋───×────)×─────────
100 100 100 0.88＋0.14＋0.13
3.66 2.06 2.03 0.73 10.17
＋(───×────＋───×────＋───×────＋───×────)×────────────
100 100 100 100 3.66＋2.06＋2.03＋0.73
80.70 7.17 112 0.49 145 88.45
＋(────×─────＋───×───＋───×───)×──────────
100 100 103 100 138 80.70＋7.17＋0.49
100－1.38－10.17－88.45
＋─────────────]＝ ≒ 円/㎡(有効4桁切上)
100
※ 参考数量は次の計算式により算出しています (例:機械) 参考数量 = P * ( K1r / 100 ) / K1t
共通第C410203A8324号 | [11 empty] | 海 津 市
－ 48 －

## 共通施工単価¦C43020100010
共通第Ｃ４３０２０１０００１０号
[6 empty] | 舗装版破砕 |  |  |  | 施工単価表 | ㎡当り
ｱｽﾌｧﾙﾄ舗装版
障害無,騒音振動対策不要
厚15cm以下,積込有
名 称 |  | 品 種 | 形 状 寸 法 |  | 員 数 | 単位数量 単 位 | (参考数量) 構 成 比 |  | 基 礎 単 価 |  | 地 域 単 価 | 摘 要
|  |  | 長 | 厚 末
幅 口
機械単価 | [7 empty] | 12.85
( 0.0432)
ﾊﾞｯｸﾎｳ賃料[ｸﾛｰﾗ型･
後方超小旋回型] |  | 排出ｶﾞｽ対策型(超低3次･2011年) |  |  |  | 日 |  | 12.85
労務単価 | [7 empty] | 81.24
( 0.0207)
土木一般世話役 | [5 empty] | 人 |  | 29.54
( 0.0207)
運転手(特殊) | [5 empty] | 人 |  | 27.52
( 0.0207)
普通作業員 | [5 empty] | 人 |  | 24.18
材料単価 | [7 empty] | 5.91
( 0.0093)
軽油 |  | ﾊﾟﾄﾛｰﾙ給油 |  |  |  | Ｌ |  | 5.91
計
P'積算地区補正単価 =
12.85 12.85
×[(────×────)×────
100 12.85
29.54 27.52 24.18 81.24
＋(────×────＋────×────＋────×────)×───────────
100 100 100 29.54＋27.52＋24.18
5.91 145 5.91
＋(───×───)×───
100 138 5.91
100－12.85－81.24－5.91
＋─────────────]＝ ≒ 円/㎡(有効4桁切上) ×10＝ 円/10㎡
100
※ 参考数量は次の計算式により算出しています (例:機械) 参考数量 = P * ( K1r / 100 ) / K1t
共通第C43020100010号 | [11 empty] | 海 津 市
－ 49 －

## 共通施工単価¦C43030100010
共通第Ｃ４３０３０１０００１０号
[6 empty] | 舗装版切断 |  |  |  | 施工単価表 | ｍ当り
ｱｽﾌｧﾙﾄ舗装版
As厚15cm以下
名 称 |  | 品 種 | 形 状 寸 法 |  | 員 数 | 単位数量 単 位 | (参考数量) 構 成 比 |  | 基 礎 単 価 |  | 地 域 単 価 | 摘 要
|  |  | 長 | 厚 末
幅 口
機械単価 | [7 empty] | 15.05
( 0.0055)
ｺﾝｸﾘｰﾄｶｯﾀ
[ﾊﾞｷｭｰﾑ式･湿式] | [5 empty] | 供用日 |  | 10.24
労務単価 | [7 empty] | 58.43
( 0.0049)
特殊作業員 | [5 empty] | 人 |  | 19.96
( 0.0025)
土木一般世話役 | [5 empty] | 人 |  | 10.88
( 0.0025)
普通作業員 | [5 empty] | 人 |  | 8.92
材料単価 | [7 empty] | 26.52
( 0.0023)
ｺﾝｸﾘｰﾄｶｯﾀ(ﾌﾞﾚｰﾄﾞ) |  | 径18ｲﾝﾁ |  |  |  | 枚 |  | 22.39
( 0.0013)
ガソリン |  | ﾚｷﾞｭﾗｰ ｽﾀﾝﾄﾞ |  |  |  | Ｌ |  | 2.81
計
P'積算地区補正単価 =
10.24 15.05
×[(────×────)×────
100 10.24
19.96 10.88 8.92 58.43
＋(────×────＋────×────＋───×────)×──────────
100 100 100 19.96＋10.88＋8.92
22.39 2.81 160 26.52
＋(────×────＋───×───)×───────
100 100 154 22.39＋2.81
100－15.05－58.43－26.52
＋─────────────]＝ ≒ 円/ｍ(有効4桁切上)
100
※ 参考数量は次の計算式により算出しています (例:機械) 参考数量 = P * ( K1r / 100 ) / K1t
共通第C43030100010号 | [11 empty] | 海 津 市
－ 50 －

## 単価一覧
単 価 一 覧 表
コ ー ド | 名 称 | 品 種・形 状 寸 法・規 格 | 単位数量 | 単 位 | 金 額 | 摘 要
A0100
| 特殊作業員 |  |  | * 人
A0200
| 普通作業員 |  |  | * 人
A1300
| 運転手(特殊) |  |  | * 人
A3100
| 配 管 工 |  |  | * 人
A4000
| 土木一般世話役 |  |  | * 人
A8802
| 交通誘導警備員B |  |  | * 人
B0441
| 再 生 砕 石 | RC-40 |  | ｍ3
B0604
| 生ｺﾝｸﾘｰﾄ | 18-8-25 高炉ｾﾒﾝﾄB種 W/C=60% |  | ｍ3
B5011
| 軽 油 |  |  | * Ｌ
B8001
| 建設廃材処分費 | ｱｽﾌｧﾙﾄ塊 指定地処分 |  | ｍ3
B8013
| 建設廃材処分費 | 有筋ｺﾝｸﾘｰﾄ塊 指定地処分 |  | ｍ3
B8032
| 再生砂 | RC-10 現場渡し |  | ｍ3
B8043
| 建設発生土処分費 | 投棄料 |  | ｍ3
D1401
| 砂基礎設置工 | 人力施工(手間のみ) |  | ｍ3
D1412
| 砂基礎設置工 | 機械施工(手間のみ) |  | ｍ3
D4990
| 鋼材ｽｸﾗｯﾌﾟ控除 |  |  | ｔ
G7001
| ﾄﾗｯｸｸﾚ-ﾝ賃料 |  |  | 日
I7500
| 埋設標識ｼｰﾄ | 150㎜×50m ﾀﾞﾌﾞﾙ |  | ｍ
M020201513
ﾊﾞｯｸﾎｳ[ｸﾛｰﾗ型]
| 排出ｶﾞｽ対策型(第2次) | 標準型山積0.28m3 |  | * 時間
M130500214
| 工事用水中ﾓｰﾀﾎﾟﾝﾌﾟ | 口径50mm×揚程5m×0.4kW |  | *運転日
M151000314
| 発動発電機 | ｶﾞｿﾘﾝｴﾝｼﾞﾝ駆動 3kVA |  | *運転日
SKK001810
ｺﾝｸﾘｰﾄｶｯﾀ
| [ﾊﾞｷｭｰﾑ式･湿式] |  |  | 供用日
SKK001810Z
ｺﾝｸﾘｰﾄｶｯﾀ
| [ﾊﾞｷｭｰﾑ式･湿式] |  |  | 供用日
SKK002700
| ﾗﾝﾏ(ﾀﾝﾊﾟ) |  |  | 供用日
SKK002700Z
| ﾗﾝﾏ(ﾀﾝﾊﾟ) |  |  | 供用日
SKK003102
| ﾄﾗｯｸ[ｸﾚｰﾝ装置付] |  |  | 供用日
SKK003102Z
| ﾄﾗｯｸ[ｸﾚｰﾝ装置付] |  |  | 供用日
SKK005140
| ﾓｰﾀｸﾞﾚｰﾀﾞ[土工用] | 排出ｶﾞｽ対策型(2014年規制) |  | 供用日
SKK005140Z
| ﾓｰﾀｸﾞﾚｰﾀﾞ[土工用] | 排出ｶﾞｽ対策型(2014年規制) |  | 供用日
SKK006630
| ﾊﾞｯｸﾎｳ[ｸﾛｰﾗ型] | 排出ｶﾞｽ対策型(第2次基準値) |  | 供用日
SKK006630Z
| ﾊﾞｯｸﾎｳ[ｸﾛｰﾗ型] | 排出ｶﾞｽ対策型(第2次基準値) |  | 供用日
SKK007910
| 小型ﾊﾞｯｸﾎｳ[ｸﾛｰﾗ型] | 排出ｶﾞｽ対策型(第3次基準値) |  | 供用日
SKK007910Z
| 小型ﾊﾞｯｸﾎｳ[ｸﾛｰﾗ型] | 排出ｶﾞｽ対策型(第3次基準値) |  | 供用日
SKK008100
ﾀﾞﾝﾌﾟﾄﾗｯｸ
| [ｵﾝﾛｰﾄﾞ･ﾃﾞｨｰｾﾞﾙ] | ﾀｲﾔ損耗費及び補修費(良好)含む |  | 供用日
SKK008100Z
ﾀﾞﾝﾌﾟﾄﾗｯｸ
| [ｵﾝﾛｰﾄﾞ･ﾃﾞｨｰｾﾞﾙ] | ﾀｲﾔ損耗費及び補修費(良好)含む |  | 供用日
海 津 市
－ 51 －
単 価 一 覧 表
コ ー ド | 名 称 | 品 種・形 状 寸 法・規 格 | 単位数量 | 単 位 | 金 額 | 摘 要
SKK008200
ﾀﾞﾝﾌﾟﾄﾗｯｸ
| [ｵﾝﾛｰﾄﾞ･ﾃﾞｨｰｾﾞﾙ] | ﾀｲﾔ損耗費及び補修費(良好)含む |  | 供用日
SKK008200Z
ﾀﾞﾝﾌﾟﾄﾗｯｸ
| [ｵﾝﾛｰﾄﾞ･ﾃﾞｨｰｾﾞﾙ] | ﾀｲﾔ損耗費及び補修費(良好)含む |  | 供用日
SKK008300
ﾀﾞﾝﾌﾟﾄﾗｯｸ
| [ｵﾝﾛｰﾄﾞ･ﾃﾞｨｰｾﾞﾙ] | ﾀｲﾔ損耗費及び補修費(良好)含む |  | 供用日
SKK008300Z
ﾀﾞﾝﾌﾟﾄﾗｯｸ
| [ｵﾝﾛｰﾄﾞ･ﾃﾞｨｰｾﾞﾙ] | ﾀｲﾔ損耗費及び補修費(良好)含む |  | 供用日
SKK010100
| ﾀｲﾔﾛｰﾗ賃料 | 排出ｶﾞｽ対策型(超低騒音3･2011) |  | 日
SKK010100Z
| ﾀｲﾔﾛｰﾗ賃料 | 排出ｶﾞｽ対策型(超低騒音3･2011) |  | 日
SKK011400
振動ﾛｰﾗ賃料
| [搭乗･ｺﾝﾊﾞｲﾝﾄﾞ式] | 排ｶﾞｽ型(第2･3,低3,超低3) |  | 日
SKK011400Z
振動ﾛｰﾗ賃料
| [搭乗･ｺﾝﾊﾞｲﾝﾄﾞ式] | 排ｶﾞｽ型(第2･3,低3,超低3) |  | 日
SKK014200
ﾛｰﾄﾞﾛｰﾗ賃料
| [ﾏｶﾀﾞﾑ] | 排出ｶﾞｽ対策型(超低騒音2･2014) |  | 日
SKK014200Z
ﾛｰﾄﾞﾛｰﾗ賃料
| [ﾏｶﾀﾞﾑ] | 排出ｶﾞｽ対策型(超低騒音2･2014) |  | 日
SKK014850
ﾊﾞｯｸﾎｳ賃料[ｸﾛｰﾗ型･
| 後方超小旋回型] | 排出ｶﾞｽ対策型(超低3次･2011年) |  | 日
SKK014850Z
ﾊﾞｯｸﾎｳ賃料[ｸﾛｰﾗ型･
| 後方超小旋回型] | 排出ｶﾞｽ対策型(超低3次･2011年) |  | 日
SKK015500
ｱｽﾌｧﾙﾄﾌｨﾆｯｼｬ賃料
| [ﾎｲｰﾙ型] | 排ｶﾞｽ型(低2014,超低2014年) |  | 日
SKK015500Z
ｱｽﾌｧﾙﾄﾌｨﾆｯｼｬ賃料
| [ﾎｲｰﾙ型] | 排ｶﾞｽ型(低2014,超低2014年) |  | 日
SKK016100
| ﾀｲﾔﾛｰﾗ賃料 | 排出ｶﾞｽ対策型(超低騒音2014年) |  | 日
SKK016100Z
| ﾀｲﾔﾛｰﾗ賃料 | 排出ｶﾞｽ対策型(超低騒音2014年) |  | 日
SKR000100
| 特殊作業員 |  |  | 人
SKR000100Z
| 特殊作業員 |  |  | 人
SKR000200
| 普通作業員 |  |  | 人
SKR000200Z
| 普通作業員 |  |  | 人
SKR000600
| 運転手(特殊) |  |  | 人
SKR000600Z
| 運転手(特殊) |  |  | 人
SKR000700
| 運転手(一般) |  |  | 人
SKR000700Z
| 運転手(一般) |  |  | 人
SKR000900
| 土木一般世話役 |  |  | 人
SKR000900Z
| 土木一般世話役 |  |  | 人
SKZ000500
| 密粒度ｱｽｺﾝ(20) |  |  | ｔ
SKZ000700
| ｱｽﾌｧﾙﾄ乳剤 | PK-3 ﾌﾟﾗｲﾑｺｰﾄ用 |  | Ｌ
SKZ000700Z
| ｱｽﾌｧﾙﾄ乳剤 | PK-3 ﾌﾟﾗｲﾑｺｰﾄ用 |  | Ｌ
SKZ001000
| ガソリン | ﾚｷﾞｭﾗｰ ｽﾀﾝﾄﾞ |  | Ｌ
SKZ001000Z
| ガソリン | ﾚｷﾞｭﾗｰ ｽﾀﾝﾄﾞ |  | Ｌ
SKZ001270
| ｺﾝｸﾘｰﾄｶｯﾀ(ﾌﾞﾚｰﾄﾞ) | 径18ｲﾝﾁ |  | 枚
SKZ001270Z
| ｺﾝｸﾘｰﾄｶｯﾀ(ﾌﾞﾚｰﾄﾞ) | 径18ｲﾝﾁ |  | 枚
SKZ003000
| 軽油 | ﾊﾟﾄﾛｰﾙ給油 |  | Ｌ
SKZ003000Z
| 軽油 | ﾊﾟﾄﾛｰﾙ給油 |  | Ｌ
海 津 市
－ 52 －
単 価 一 覧 表
コ ー ド | 名 称 | 品 種・形 状 寸 法・規 格 | 単位数量 | 単 位 | 金 額 | 摘 要
SKZ003500Z
| 再生密粒度ｱｽｺﾝ(13) |  |  | ｔ
SKZ003600
| 再生ｸﾗｯｼｬﾗﾝ | RC-40 |  | ｍ3
SKZ003600Z
| 再生ｸﾗｯｼｬﾗﾝ | RC-40 |  | ｍ3
SKZ005550
| 生ｺﾝｸﾘｰﾄ 高炉 | 24-12-25(20) W/C 55％ |  | ｍ3
海 津 市
－ 53 －

## 単価一覧(手)
単 価 一 覧 表
コ ー ド | 名 称 | 品 種・形 状 寸 法・規 格 | 単位数量 | 単 位 | 金 額 | 摘 要
| 機械設備 | 機器費 |  | 式
| 電気設備 | 機器費 |  | 式
| 仮排水管運搬費 | 4t車 1台往復 |  | 式
下水道用ﾎﾟﾘｴﾁﾚﾝ管
| ﾌﾟﾚｰｴﾝﾄﾞ直管 | PEφ50×5,000 |  | 本
下水道用ﾎﾟﾘｴﾁﾚﾝ管
| 11ﾟ1/4 曲管 | PEφ50 ｽﾋﾟｺﾞｯﾄ |  | 個
下水道用ﾎﾟﾘｴﾁﾚﾝ管
| 45ﾟ曲管 | PEφ50 ｽﾋﾟｺﾞｯﾄ |  | 個
下水道用ﾎﾟﾘｴﾁﾚﾝ管
| ｶﾗｰ | PEφ50 |  | 個
下水道用ﾎﾟﾘｴﾁﾚﾝ管
| ﾌﾗﾝｼﾞ短管 | φ50 JIS10K ﾊﾟｯｷﾝ付 |  | 個
| 機械設備工 | 機器費 |  | 式
| 機械設備工 | 直接工事費 |  | 式
| 電気設備工 | 機器費 |  | 式
| 電気設備工 | 直接工事費 |  | 式
| 止水ﾌﾟﾗｸﾞ | φ200 ｼﾝｸﾞﾙﾀｲﾌﾟ |  | 個 |  | 埋殺し
| 超速硬ｺﾝｸﾘｰﾄ | 24-12-20 |  | ｍ3 |  | (0.75＋0.01)＝0.76≦1.0m3
| 直管(特水) 4ｍ | 50A |  | 本
| 直管(特水) 1ｍ | 50A |  | 本
| 直管(特水) 0.5ｍ | 50A |  | 本
| 直管(特水) 0.3ｍ | 50A |  | 本
| 曲管(特水) 90ﾟ | 50A |  | 個
| 接続短管(特水) | 50A 10Kﾌﾗﾝｼﾞ |  | 個
| ｼﾞｮｲﾝﾄ | 50A |  | 個
撹拌装置付
| 水中汚水ﾎﾟﾝﾌﾟ | 口径50mm×揚程5m×0.6kW |  | 運転日
撹拌装置付
| 水中汚水ﾎﾟﾝﾌﾟ | 口径50mm×揚程5m×0.6kW |  | 供用日
| 発動発電機 | ﾃﾞｨｰｾﾞﾙｴﾝｼﾞﾝ駆動 3kVA |  | 日
| 止水ﾌﾟﾗｸﾞ | φ200 ｼﾝｸﾞﾙﾀｲﾌﾟ |  | 供用日
海 津 市
－ 54 －

## 機労材集計表
数 量 集 計 表
コ ー ド | 名 称 | 品 種･形 状 寸 法･規 格 | 単位数量 | 設 計 数 量 | 単 価 | 金 額 | 摘 要
単 位
A0100 | [5 empty] | 0
0
0
| 特殊作業員 |  | * 人 |  |  | 0
A0200 | [5 empty] | 0
0
0
| 普通作業員 |  | * 人 |  |  | 0
A1300 | [5 empty] | 0
0
0
| 運転手(特殊) |  | * 人 |  |  | 0
A3100 | [5 empty] | 0
0
0
| 配 管 工 |  | * 人 |  |  | 0
A4000 | [5 empty] | 0
0
0
| 土木一般世話役 |  | * 人 |  |  | 0
A8802 | [5 empty] | 0
0
0
| 交通誘導警備員B |  | * 人 |  |  | 0
B0441 | [5 empty] | 0
0
0
| 再 生 砕 石 | RC-40 | ｍ3 | 32.4000 |  | 0
B0604 | [5 empty] | 0
0
0
| 生ｺﾝｸﾘｰﾄ | 18-8-25 高炉ｾﾒﾝﾄB種 W/C=60% | ｍ3 | 0.0318 |  | 0
B5011 | [5 empty] | 0
0
|  |  | 10 |  |  | 0
| 軽 油 |  | * Ｌ |  |  | 0
B8001 | [5 empty] | 0
0
0
| 建設廃材処分費 | ｱｽﾌｧﾙﾄ塊 指定地処分 | ｍ3 | 13.0000 |  | 0
B8013 | [5 empty] | 0
0
0
| 建設廃材処分費 | 有筋ｺﾝｸﾘｰﾄ塊 指定地処分 | ｍ3 | 0.1000 |  | 0
B8032 | [5 empty] | 0
0
0
| 再生砂 | RC-10 現場渡し | ｍ3 | 20.2860 |  | 0
B8043 | [5 empty] | 0
0
0
| 建設発生土処分費 | 投棄料 | ｍ3 | 65.0000 |  | 0
D1401 | [5 empty] | 0
0
0
| 砂基礎設置工 | 人力施工(手間のみ) | ｍ3 | 11.0000 |  | 0
D1412 | [5 empty] | 0
0
0
| 砂基礎設置工 | 機械施工(手間のみ) | ｍ3 | 5.0000 |  | 0
D4990 | [5 empty] | 0
0
0
| 鋼材ｽｸﾗｯﾌﾟ控除 |  | ｔ | 0.0400 |  | 0
G7001 | [5 empty] | 0
0
0
| ﾄﾗｯｸｸﾚ-ﾝ賃料 |  | 日 | 0.1200 |  | 0
I7500 | [5 empty] | 0
0
0
| 埋設標識ｼｰﾄ | 150㎜×50m ﾀﾞﾌﾞﾙ | ｍ | 98.0000 |  | 0
M020201513 | [5 empty] | 0
0
| ﾊﾞｯｸﾎｳ[ｸﾛｰﾗ型] |  |  |  |  | 0
| 排出ｶﾞｽ対策型(第2次) | 標準型山積0.28m3 | * 時間 |  |  | 0
M130500214 | [5 empty] | 0
0
0
| 工事用水中ﾓｰﾀﾎﾟﾝﾌﾟ | 口径50mm×揚程5m×0.4kW | *運転日 |  |  | 0
M151000314 | [5 empty] | 0
0
0
| 発動発電機 | ｶﾞｿﾘﾝｴﾝｼﾞﾝ駆動 3kVA | *運転日 |  |  | 0
SKK001810Z | [5 empty] | 0
0
| ｺﾝｸﾘｰﾄｶｯﾀ |  |  |  |  | 0
| [ﾊﾞｷｭｰﾑ式･湿式] |  | 供用日 | 1.1440 |  | 0
SKK002700Z | [5 empty] | 0
0
0
| ﾗﾝﾏ(ﾀﾝﾊﾟ) |  | 供用日 | 1.2312 |  | 0
SKK003102Z | [5 empty] | 0
0
0
| ﾄﾗｯｸ[ｸﾚｰﾝ装置付] |  | 供用日 | 0.0107 |  | 0
SKK005140Z | [5 empty] | 0
0
0
| ﾓｰﾀｸﾞﾚｰﾀﾞ[土工用] | 排出ｶﾞｽ対策型(2014年規制) | 供用日 | 0.1928 |  | 0
SKK006630Z | [5 empty] | 0
0
0
| ﾊﾞｯｸﾎｳ[ｸﾛｰﾗ型] | 排出ｶﾞｽ対策型(第2次基準値) | 供用日 | 1.0719 |  | 0
SKK007910Z | [5 empty] | 0
0
0
| 小型ﾊﾞｯｸﾎｳ[ｸﾛｰﾗ型] | 排出ｶﾞｽ対策型(第3次基準値) | 供用日 | 0.3150 |  | 0
SKK008100Z | [5 empty] | 0
0
| ﾀﾞﾝﾌﾟﾄﾗｯｸ |  |  |  |  | 0
| [ｵﾝﾛｰﾄﾞ･ﾃﾞｨｰｾﾞﾙ] | ﾀｲﾔ損耗費及び補修費(良好)含む | 供用日 | 0.0230 |  | 0
SKK008200Z | [5 empty] | 0
0
| ﾀﾞﾝﾌﾟﾄﾗｯｸ |  |  |  |  | 0
| [ｵﾝﾛｰﾄﾞ･ﾃﾞｨｰｾﾞﾙ] | ﾀｲﾔ損耗費及び補修費(良好)含む | 供用日 | 8.4370 |  | 0
SKK008300Z | [5 empty] | 0
0
| ﾀﾞﾝﾌﾟﾄﾗｯｸ |  |  |  |  | 0
| [ｵﾝﾛｰﾄﾞ･ﾃﾞｨｰｾﾞﾙ] | ﾀｲﾔ損耗費及び補修費(良好)含む | 供用日 | 0.9932 |  | 0
SKK010100Z | [5 empty] | 0
0
0
| ﾀｲﾔﾛｰﾗ賃料 | 排出ｶﾞｽ対策型(超低騒音3･2011) | 日 | 0.1866 |  | 0
海 津 市
－ 55 －
数 量 集 計 表
コ ー ド | 名 称 | 品 種･形 状 寸 法･規 格 | 単位数量 | 設 計 数 量 | 単 価 | 金 額 | 摘 要
単 位
SKK011400Z | [5 empty] | 0
0
| 振動ﾛｰﾗ賃料 |  |  |  |  | 0
| [搭乗･ｺﾝﾊﾞｲﾝﾄﾞ式] | 排ｶﾞｽ型(第2･3,低3,超低3) | 日 | 0.3010 |  | 0
SKK014200Z | [5 empty] | 0
0
| ﾛｰﾄﾞﾛｰﾗ賃料 |  |  |  |  | 0
| [ﾏｶﾀﾞﾑ] | 排出ｶﾞｽ対策型(超低騒音2･2014) | 日 | 0.3579 |  | 0
SKK014850Z | [5 empty] | 0
0
| ﾊﾞｯｸﾎｳ賃料[ｸﾛｰﾗ型･ |  |  |  |  | 0
| 後方超小旋回型] | 排出ｶﾞｽ対策型(超低3次･2011年) | 日 | 1.3392 |  | 0
SKK015500Z | [5 empty] | 0
0
| ｱｽﾌｧﾙﾄﾌｨﾆｯｼｬ賃料 |  |  |  |  | 0
| [ﾎｲｰﾙ型] | 排ｶﾞｽ型(低2014,超低2014年) | 日 | 0.1555 |  | 0
SKK016100Z | [5 empty] | 0
0
0
| ﾀｲﾔﾛｰﾗ賃料 | 排出ｶﾞｽ対策型(超低騒音2014年) | 日 | 0.1976 |  | 0
SKR000100Z | [5 empty] | 0
0
0
| 特殊作業員 |  | 人 | 2.6905 |  | 0
SKR000200Z | [5 empty] | 0
0
0
| 普通作業員 |  | 人 | 4.7744 |  | 0
SKR000600Z | [5 empty] | 0
0
0
| 運転手(特殊) |  | 人 | 2.8031 |  | 0
SKR000700Z | [5 empty] | 0
0
0
| 運転手(一般) |  | 人 | 7.9638 |  | 0
SKR000900Z | [5 empty] | 0
0
0
| 土木一般世話役 |  | 人 | 1.6854 |  | 0
SKZ000700Z | [5 empty] | 0
0
|  |  | 10 |  |  | 0
| ｱｽﾌｧﾙﾄ乳剤 | PK-3 ﾌﾟﾗｲﾑｺｰﾄ用 | Ｌ | 3.9186 |  | 0
SKZ001000Z | [5 empty] | 0
0
|  |  | 10 |  |  | 0
| ガソリン | ﾚｷﾞｭﾗｰ ｽﾀﾝﾄﾞ | Ｌ | 0.3298 |  | 0
SKZ001270Z | [5 empty] | 0
0
0
| ｺﾝｸﾘｰﾄｶｯﾀ(ﾌﾞﾚｰﾄﾞ) | 径18ｲﾝﾁ | 枚 | 0.4784 |  | 0
SKZ003000Z | [5 empty] | 0
0
|  |  | 10 |  |  | 0
| 軽油 | ﾊﾟﾄﾛｰﾙ給油 | Ｌ | 3.8479 |  | 0
SKZ003500Z | [5 empty] | 0
0
0
| 再生密粒度ｱｽｺﾝ(13) |  | ｔ | 31.3177 |  | 0
SKZ003600Z | [5 empty] | 0
0
0
| 再生ｸﾗｯｼｬﾗﾝ | RC-40 | ｍ3 | 13.1502 |  | 0
0
0
0
0
0
0
0
0
0
0
0
0
0
0
0
0
0
0
0
0
0
0
0
0
0
0
0
0
0
0
0
0
0
0
0
0
0
0
0
0
0
0
0
0
0
0
0
0
0
0
0
0
0
0
0
0
0
0
0
0
海 津 市
－ 56 －

## 機労材集計表(手)
数 量 集 計 表
コ ー ド | 名 称 | 品 種･形 状 寸 法･規 格 | 単位数量 | 設 計 数 量 | 単 価 | 金 額 | 摘 要
単 位
0
0
| 下水道用ﾎﾟﾘｴﾁﾚﾝ管 |  |  |  |  | 0
| ﾌﾟﾚｰｴﾝﾄﾞ直管 | PEφ50×5,000 | 本 | 20.0000 |  | 0
0
0
| 下水道用ﾎﾟﾘｴﾁﾚﾝ管 |  |  |  |  | 0
| 11ﾟ1/4 曲管 | PEφ50 ｽﾋﾟｺﾞｯﾄ | 個 | 1.0000 |  | 0
0
0
| 下水道用ﾎﾟﾘｴﾁﾚﾝ管 |  |  |  |  | 0
| 45ﾟ曲管 | PEφ50 ｽﾋﾟｺﾞｯﾄ | 個 | 4.0000 |  | 0
0
0
| 下水道用ﾎﾟﾘｴﾁﾚﾝ管 |  |  |  |  | 0
| ｶﾗｰ | PEφ50 | 個 | 27.0000 |  | 0
0
0
| 下水道用ﾎﾟﾘｴﾁﾚﾝ管 |  |  |  |  | 0
| ﾌﾗﾝｼﾞ短管 | φ50 JIS10K ﾊﾟｯｷﾝ付 | 個 | 1.0000 |  | 0
0
0
0
| 機械設備工 | 機器費 | 式 | 1.0000 |  | 0
0
0
0
| 機械設備工 | 直接工事費 | 式 | 1.0000 |  | 0
0
0
0
| 電気設備工 | 機器費 | 式 | 1.0000 |  | 0
0
0
0
| 電気設備工 | 直接工事費 | 式 | 1.0000 |  | 0
0
0
0
| 止水ﾌﾟﾗｸﾞ | φ200 ｼﾝｸﾞﾙﾀｲﾌﾟ | 個 | 1.0000 |  | 0 | 埋殺し
0
0
0
| 超速硬ｺﾝｸﾘｰﾄ | 24-12-20 | ｍ3 | 1.0000 |  | 0 | (0.75＋0.01)＝0.76≦1.0m3
0
0
0
| 直管(特水) 4ｍ | 50A | 本 | 16.0000 |  | 0
0
0
0
| 直管(特水) 1ｍ | 50A | 本 | 3.0000 |  | 0
0
0
0
| 直管(特水) 0.5ｍ | 50A | 本 | 6.0000 |  | 0
0
0
0
| 直管(特水) 0.3ｍ | 50A | 本 | 7.0000 |  | 0
0
0
0
| 曲管(特水) 90ﾟ | 50A | 個 | 10.0000 |  | 0
0
0
0
| 接続短管(特水) | 50A 10Kﾌﾗﾝｼﾞ | 個 | 1.0000 |  | 0
0
0
0
| ｼﾞｮｲﾝﾄ | 50A | 個 | 42.0000 |  | 0
0
0
| 撹拌装置付 |  |  |  |  | 0
| 水中汚水ﾎﾟﾝﾌﾟ | 口径50mm×揚程5m×0.6kW | 運転日 | 22.0000 |  | 0
0
0
| 撹拌装置付 |  |  |  |  | 0
| 水中汚水ﾎﾟﾝﾌﾟ | 口径50mm×揚程5m×0.6kW | 供用日 | 22.0000 |  | 0
0
0
0
| 発動発電機 | ﾃﾞｨｰｾﾞﾙｴﾝｼﾞﾝ駆動 3kVA | 日 | 22.0000 |  | 0
0
0
0
| 止水ﾌﾟﾗｸﾞ | φ200 ｼﾝｸﾞﾙﾀｲﾌﾟ | 供用日 | 44.0000 |  | 0
0
0
0
0
0
0
0
0
0
0
0
0
0
0
0
0
0
0
0
0
0
0
0
0
0
0
0
0
0
0
0
0
0
0
0
0
海 津 市
－ 57 －

## 諸経費調整計算書
諸 経 費 調 整 計 算 書
令和7年以降 土木工事積算基準R.1.7 【下水道工事(2)】 - 同時合算
種 目 |  | 率 | 補 正 係 数 | 補正率 | 合 計 | １工区
直接工事費計
（処分費）
（桁等購入費）
（現場発生品（ｽｸﾗｯﾌﾟ等））
共通仮設費率分
共通仮設費(係数)
（共通仮設費率対象控除額）
（共通仮設費率対象額）
共通仮設費計
純工事費
（現場管理費率対象控除額）
（現場管理費率対象額）
現場管理費
現場管理費(係数)
工事原価
（一般管理費等率対象控除額）
（一般管理費等率対象額）
一般管理費等
一般管理費(係数)
契約保証費
契約保証費(率)
一般管理費計
工事価格
消費税相当額
本工事費計
海 津 市
－ 58 －

## 諸経費計算条件
諸 経 費 計 算 条 件
令和7年以降 土木工事積算基準R.1.7【下水道工事(2)】
|  |  | 端数処理 | 補正係数及び補正条件 | その他補正係数 | 補正値/その他条件等
|  | 共通仮設費 | 千円未満切捨 | 1.2 一般交通影響有(2)
|  | 現場環境改善費 | 千円未満切捨 | 大都市/市街地以外
|  | 現場管理費 | 千円未満切捨 | 1.1 一般交通影響有(2)
|  | 一般管理費 | 一円未満切捨 | 1.00 前払支出割合35～40%
|  | 契約保証費 | 一円未満切捨 | 0.04 金銭的保証
|  | 工期延長率等対象額 | 千円未満切捨 |  |  | 労務単価 A4000
|  | 工期延長等率分 | 千円未満切捨 | 一般共通影響有(2) |  | 中止日数 30日
|  | 工事価格計 | 千円未満切捨
|  | 対象控除額 | 一円未満切捨
|  | 消費税率(%) |  |  |  | 10.0%
海 津 市
－1－ |  |  |  | － 59 －