## 表紙
工事名称 |  | 令和4-6年度 三好市役所本庁舎新築工事
工事場所 |  | 三好市池田町サラダ
○工事概要
本庁舎 SRC造 一部S造 4階建て 延床面積6154.70㎡
新築工事に係る建築工事、電気設備工事、機械設備工事、昇降機設備工事 1式
現庁舎一部解体工事 1式
○工事期間
議決のあった日の翌日から22か月（660日）間
○刊行物は次の単価を採用している
・建設物価 2022年7月 ・積算資料 2022年7月
・建築コスト情報 2022年7月 ・建築施工単価 2022年7月
○積み上げ共通仮設費として次のものを計上している
・仮囲い：パネルゲート、仮設敷鉄板、道路滑止シート 各15か月
・仮設側溝：48.5m
・交通誘：警備員：1500人日
・揚重機：60tﾗﾌﾀｰ 14台日、35tﾗﾌﾀｰ 14台日、25tﾗﾌﾀｰ 11台日
・平板載荷試験 1か所
・地盤改良試験費 1式
・有機化合物濃度測定 60か所
・路床の締固め度試験 5か所
○共通費は、公共建築工事共通費積算基準により算定している。
仮設トイレは、公共建築工事共通仮設費積算基準による共通仮設費率に含まれている。
本工事において、「洋式トイレ」や「快適トイレ」を設置した場合は、「和式トイレ」
との差額分を共通仮設費に積み上げて設計変更する。
法定外労災保険に係る費用については、現場管理費に含まれている。
※注意
設計書（金抜き）に質疑がある場合は、入札公告に記載の「設計図書等に関する質問
書の提出期間」に質問書を提出すること。なお、設計書（金抜き）に記載してある内
容は入札額算定のための参考資料であり、契約後は設計書（金抜き）に関する質疑は
受け付けない。

## 工事内訳
工事費内訳 |  |  |  | 1
名 称 | 数 量 | 単位 | 金 額 | 備 考
直接工事費
建築工事
1
式
電気設備工事
1
式
機械設備工事
1
式
昇降機設備工事
1
式
計
共通費
共通仮設費
1
式
現場管理費
1
式
一般管理費等
1
式
計
工事価格
1
式
消費税等相当額
| 1 |  |  | 消費税率 10 ％
式
工事費
1
式
工事費内訳 |  |  |  | 2
名 称 | 数 量 | 単位 | 金 額 | 備 考
調査基準価格
1
式
調査基準価格の100/110
1
式

## 工事内訳 (2)
工事種別内訳 |  |  |  | 3
名 称 | 数 量 | 単位 | 金 額 | 備 考
建築工事
1
式
電気設備工事
1
式
機械設備工事
1
式
昇降機設備工事
1
式
計

## 種目
建築工事 種目別内訳 |  |  |  | 4
名 称 | 数 量 | 単位 | 金 額 | 備 考
新庁舎
1
式
外構
1
式
既存工作物とりこわし
1
式
現庁舎一部解体改修
1
式
計
電気設備工事 種目別内訳 |  |  |  | 5
名 称 | 数 量 | 単位 | 金 額 | 備 考
新庁舎（屋内）
1
式
新庁舎（屋外）
1
式
計
機械設備工事 種目別内訳 |  |  |  | 6
名 称 | 数 量 | 単位 | 金 額 | 備 考
新庁舎
1
式
計
昇降機設備工事 種目別内訳 |  |  |  | 7
名 称 | 数 量 | 単位 | 金 額 | 備 考
新庁舎
1
式
計

## 科目
建築工事 科目別内訳 |  |  |  | 8
新庁舎
名 称 | 数 量 | 単位 | 金 額 | 備 考
直接仮設
1
式
土工
1
式
地業
1
式
鉄筋
1
式
コンクリート
1
式
型枠
1
式
鉄骨
1
式
既製コンクリート
1
式
防水
1
式
石
1
式
タイル
1
式
木工
1
式
屋根及びとい
1
式
金属
1
式
左官
1
式
建築工事 科目別内訳 |  |  |  | 9
新庁舎
名 称 | 数 量 | 単位 | 金 額 | 備 考
建具
1
式
塗装
1
式
内外装
1
式
ユニット及びその他
1
式
発生材処理
1
式
計
建築工事 科目別内訳 |  |  |  | 10
外構
名 称 | 数 量 | 単位 | 金 額 | 備 考
囲障
1
式
構内舗装
1
式
屋外排水
1
式
植栽
1
式
その他工作物
1
式
発生材処理
1
式
計
建築工事 科目別内訳 |  |  |  | 11
既存工作物とりこわし
名 称 | 数 量 | 単位 | 金 額 | 備 考
工作物とりこわし
1
式
発生材処理
1
式
計
建築工事 科目別内訳 |  |  |  | 12
現庁舎一部解体改修
名 称 | 数 量 | 単位 | 金 額 | 備 考
直接仮設
1
式
解体
1
式
改修
1
式
発生材処理
1
式
計
電気設備工事 科目別内訳 |  |  |  | 13
新庁舎（屋内）
名 称 | 数 量 | 単位 | 金 額 | 備 考
電灯設備
1
式
動力設備
1
式
受変電設備
1
式
非常用発電設備
1
式
構内情報通信網設備
1
式
映像・音響設備
1
式
拡声設備
1
式
誘導支援設備
1
式
テレビ共同受信設備
1
式
監視カメラ設備
1
式
防犯・入退室管理設備
1
式
火災報知設備
1
式
雷保護設備
1
式
計
電気設備工事 科目別内訳 |  |  |  | 14
新庁舎（屋外）
名 称 | 数 量 | 単位 | 金 額 | 備 考
構内配電線路
1
式
構内通信線路
1
式
発生材処理
1
式
計
機械設備工事 科目別内訳 |  |  |  | 15
新庁舎
名 称 | 数 量 | 単位 | 金 額 | 備 考
空気調和設備
1
式
換気設備
1
式
自動制御設備
1
式
衛生器具設備
1
式
給水設備
1
式
排水設備
1
式
給湯設備
1
式
消火設備
1
式
ガス設備
1
式
発生材処理
1
式
計
昇降機設備工事 科目別内訳 |  |  |  | 16
新庁舎
名 称 | 数 量 | 単位 | 金 額 | 備 考
エレベーター設備
1
式
計

## 中科目1
建築工事 中科目別内訳 |  |  |  |  | 17
新庁舎
科 目 名 称 | 中 科 目 名 称 | 数 量 | 単位 | 金 額 | 備 考
直接仮設
1
式
計
土工
1
式
計
地業 | 地業
1
式
計
鉄筋 | 躯体
1
式
鉄筋 | 外部仕上
1
式
計
コンクリート | 躯体
1
式
計
型枠 | 躯体
1
式
計
鉄骨 | 本体鉄骨
1
式
鉄骨 | 階段鉄骨
1
式
建築工事 中科目別内訳 |  |  |  |  | 18
新庁舎
科 目 名 称 | 中 科 目 名 称 | 数 量 | 単位 | 金 額 | 備 考
鉄骨 | 目隠しﾙｰﾊﾞｰ鉄骨
1
式
計
既製コンクリート | 外部
1
式
既製コンクリート | 内部
1
式
計
防水 | 外部
1
式
防水 | 内部
1
式
計
石 | 内部
1
式
計
タイル | 内部
1
式
計
木工 | 内部
1
式
計
屋根及びとい | 外部
1
式
建築工事 中科目別内訳 |  |  |  |  | 19
新庁舎
科 目 名 称 | 中 科 目 名 称 | 数 量 | 単位 | 金 額 | 備 考
計
金属 | 外部
1
式
金属 | 内部
1
式
計
左官 | 外部
1
式
左官 | 内部
1
式
計
建具 | アルミ製建具
1
式
建具 | アルミ製カーテンウォール
1
式
建具 | 鋼製建具
1
式
建具 | 鋼製カーテンウォール
1
式
建具 | 鋼製軽量建具
1
式
建具 | ステンレス製建具
1
式
建具 | 木製建具
1
式
建具 | シャッター
1
式
建築工事 中科目別内訳 |  |  |  |  | 20
新庁舎
科 目 名 称 | 中 科 目 名 称 | 数 量 | 単位 | 金 額 | 備 考
建具 | スライディングウォール
1
式
建具 | 可動式防煙垂れ壁
1
式
建具 | ガラス
1
式
計
塗装 | 外部
1
式
塗装 | 内部
1
式
計
内外装 | 外部
1
式
内外装 | 内部
1
式
計
ユニット及びその他 | 外部
1
式
ユニット及びその他 | 内部
1
式
計
発生材処理 | 運搬
1
式
発生材処理 | 処分
1
式
建築工事 中科目別内訳 |  |  |  |  | 21
新庁舎
科 目 名 称 | 中 科 目 名 称 | 数 量 | 単位 | 金 額 | 備 考
計
建築工事 中科目別内訳 |  |  |  |  | 22
外構
科 目 名 称 | 中 科 目 名 称 | 数 量 | 単位 | 金 額 | 備 考
囲障
1
式
計
構内舗装
1
式
計
屋外排水
1
式
計
植栽
1
式
計
その他工作物
1
式
計
発生材処理 | 運搬
1
式
発生材処理 | 処分
1
式
計
建築工事 中科目別内訳 |  |  |  |  | 23
既存工作物とりこわし
科 目 名 称 | 中 科 目 名 称 | 数 量 | 単位 | 金 額 | 備 考
工作物とりこわし | とりこわし
1
式
計
発生材処理 | 運搬
1
式
発生材処理 | 処分
1
式
計
建築工事 中科目別内訳 |  |  |  |  | 24
現庁舎一部解体改修
科 目 名 称 | 中 科 目 名 称 | 数 量 | 単位 | 金 額 | 備 考
直接仮設 | 解体
1
式
直接仮設 | 改修
1
式
計
解体 | 解体
1
式
計
改修 | 改修
1
式
計
発生材処理 | 運搬
1
式
発生材処理 | 処分
1
式
計
電気設備工事 中科目別内訳 |  |  |  |  | 25
新庁舎（屋内）
科 目 名 称 | 中 科 目 名 称 | 数 量 | 単位 | 金 額 | 備 考
電灯設備 | 電灯幹線
1
式
電灯設備 | 電灯分岐
1
式
電灯設備 | 一般照明器具設備
1
式
電灯設備 | 非常用照明・誘導灯設備
1
式
電灯設備 | コンセント分岐
1
式
計
動力設備 | 動力幹線
1
式
動力設備 | 動力分岐
1
式
計
受変電設備
1
式
計
非常用発電設備
1
式
計
構内情報通信網設備
1
式
計
電気設備工事 中科目別内訳 |  |  |  |  | 26
新庁舎（屋内）
科 目 名 称 | 中 科 目 名 称 | 数 量 | 単位 | 金 額 | 備 考
映像・音響設備 | 2階 大会議室
1
式
映像・音響設備 | 3階 会議室(3C・3D)
1
式
映像・音響設備 | 3階 会議室(災害対策本部室)
1
式
映像・音響設備 | 4階 委員会室
1
式
映像・音響設備 | 4階 本会議場
1
式
計
拡声設備
1
式
計
誘導支援設備 | インターホン設備
1
式
誘導支援設備 | トイレ呼出設備
1
式
計
テレビ共同受信設備
1
式
計
監視カメラ設備
1
式
計
電気設備工事 中科目別内訳 |  |  |  |  | 27
新庁舎（屋内）
科 目 名 称 | 中 科 目 名 称 | 数 量 | 単位 | 金 額 | 備 考
防犯・入退室管理設備
1
式
計
火災報知設備 | 自動火災報知
1
式
火災報知設備 | 自動閉鎖
1
式
計
雷保護設備
1
式
計
電気設備工事 中科目別内訳 |  |  |  |  | 28
新庁舎（屋外）
科 目 名 称 | 中 科 目 名 称 | 数 量 | 単位 | 金 額 | 備 考
構内配電線路 | 電力引込み
1
式
構内配電線路 | 外灯
1
式
構内配電線路 | その他電力設備
1
式
計
構内通信線路 | 通信引込み
1
式
構内通信線路 | その他通信設備
1
式
計
発生材処理 | 運搬
1
式
発生材処理 | 処分
1
式
計
機械設備工事 中科目別内訳 |  |  |  |  | 29
新庁舎
科 目 名 称 | 中 科 目 名 称 | 数 量 | 単位 | 金 額 | 備 考
空気調和設備 | 空気調和機設備工事
1
式
空気調和設備 | 空調ダクト設備工事
1
式
空気調和設備 | 冷温水配管設備
1
式
空気調和設備 | 冷媒配管設備工事
1
式
空気調和設備 | 加湿給水配管設備工事
1
式
空気調和設備 | 空調用排水ドレン管設備工事
1
式
空気調和設備 | 総合調整
1
式
計
換気設備 | 換気機器設備工事
1
式
換気設備 | 換気ダクト設備工事
1
式
換気設備 | 総合調整
1
式
計
自動制御設備 | 自動制御設備工事
1
式
計
衛生器具設備 | 衛生器具設備工事
1
式
機械設備工事 中科目別内訳 |  |  |  |  | 30
新庁舎
科 目 名 称 | 中 科 目 名 称 | 数 量 | 単位 | 金 額 | 備 考
計
給水設備 | 屋外給水設備工事
1
式
給水設備 | 屋内給水設備工事
1
式
計
排水設備 | 屋外排水設備工事
1
式
排水設備 | 屋内排水設備工事
1
式
計
給湯設備 | 給湯設備工事
1
式
計
消火設備 | 屋内消火栓設備
1
式
計
ガス設備 | 液化石油ガス設備
1
式
計
発生材処理 | 運搬
1
式
発生材処理 | 処分
1
式
機械設備工事 中科目別内訳 |  |  |  |  | 31
新庁舎
科 目 名 称 | 中 科 目 名 称 | 数 量 | 単位 | 金 額 | 備 考
計
昇降機設備工事 中科目別内訳 |  |  |  |  | 32
新庁舎
科 目 名 称 | 中 科 目 名 称 | 数 量 | 単位 | 金 額 | 備 考
エレベーター設備
1
式
計

## 細目別内訳
建築工事 細目別内訳 | [5 empty] | 33
新庁舎 |  | 直接仮設
名 称 | 摘 要 | 数 量 | 単位 | 単 価 | 金 額 | 備 考
遣方 | [5 empty] | 別紙 00-0001
1
式
墨出し | [5 empty] | 別紙 00-0002
1
式
養生 | [5 empty] | 別紙 00-0003
1
式
整理清掃 | [5 empty] | 別紙 00-0004
後片付け |  | 1
式
地足場 | [5 empty] | 別紙 00-0005
1
式
外部仕上足場 | [5 empty] | 別紙 00-0006
1
式
内部仕上足場 | [5 empty] | 別紙 00-0007
1
式
災害防止 | [5 empty] | 別紙 00-0008
1
式
仮設材運搬 | [5 empty] | 別紙 00-0009
1
式
計
建築工事 細目別内訳 | [5 empty] | 34
新庁舎 |  | 土工
名 称 | 摘 要 | 数 量 | 単位 | 単 価 | 金 額 | 備 考
根切り | 総掘り
| 法付ｵｰﾌﾟﾝｶｯﾄ | 5,435
ｍ3
床付け | 総掘り
1,983
㎡
土砂仮置き盛土 | 立体駐車場予定地へ仮置
| 積込み、運搬共 | 2,112
ｍ3
土工機械運搬 | [5 empty] | 別紙 00-0010
1
式
山留 | 親杭横矢板工法 期間3か月
25.5
㎡
水替え | 水中ﾎﾟﾝﾌﾟ1台
| 小型ﾉｯﾁﾀﾝｸ1台 | 1
| 期間15か月 |  | か所
計
建築工事 細目別内訳 | [5 empty] | 35
新庁舎 |  | 地業 |  |  | 地業
名 称 | 摘 要 | 数 量 | 単位 | 単 価 | 金 額 | 備 考
砂利地業再生切込 | 三好 １
砕石 （個別） |  | 80.1
RC-40 |  |  | ｍ3
地盤改良 | 浅層混合処理工法
| 100kg/m3 H=1.0m | 18.4
ｍ3
地盤改良 | 深層混合処理工法 |  |  |  |  | 別紙 00-0011
| Fc=1.2N/㎜2 | 1
| ｴﾙﾌ ｴﾙﾏｯﾄﾞS工法同等品以上 |  | 式
以下寸法はﾌｰﾁﾝｸﾞ巾+余巾含む
4700×4700×1350 4か所
4200×4200×1350 9か所
4200×4200×4150 3か所
3800×3800×1350 6か所
3800×3800×4150 2か所
3400×3400×1350 7か所
3400×3400×4150 1か所
3700×2700×1350 2か所
2900×2900×1350 3か所
3200×2700×1350 1か所
2500×2500×1350 6か所
2500×2500×4150 2か所
1800×1800×1350 2か所
1800×1800×4150 1か所
(S-15)
計
建築工事 細目別内訳 | [5 empty] | 36
新庁舎 |  | 鉄筋 |  |  | 躯体
名 称 | 摘 要 | 数 量 | 単位 | 単 価 | 金 額 | 備 考
異形鉄筋 | SD295A D10
140
ｔ
異形鉄筋 | SD295A D13
121
ｔ
異形鉄筋 | SD295A D16
25
ｔ
異形鉄筋 | SD345 D19
4
ｔ
異形鉄筋 | SD345 D22
32.4
ｔ
異形鉄筋 | SD345 D25
64.1
ｔ
異形鉄筋 | SD390 D32
77.7
ｔ
防錆異形鉄筋 | SD295A D10
| ｴﾎﾟｷｼ樹脂塗装 | 0.2
ｔ
防錆異形鉄筋 | SD295A D13
| ｴﾎﾟｷｼ樹脂塗装 | 0.03
ｔ
鉄筋ｽｸﾗｯﾌﾟ控除 | H2
12.5
ｔ
鉄筋加工組立 | SRCﾗｰﾒﾝ構造
| 階高3.5～4.0ｍ程度 形状単純 | 432
ｔ
梁貫通孔補強 | 細物
鉄筋加工組立 |  | 15.1
ｔ
鉄筋運搬費 | 10ｔ車 30㎞程度
447
ｔ
溶接閉鎖型鉄筋 | SD295A D10
| 材工共 | 4.5
ｔ
溶接閉鎖型鉄筋 | SD295A D13
| 材工共 | 28.2
ｔ
建築工事 細目別内訳 | [5 empty] | 37
新庁舎 |  | 鉄筋 |  |  | 躯体
名 称 | 摘 要 | 数 量 | 単位 | 単 価 | 金 額 | 備 考
ｽﾊﾟｲﾗﾙ鉄筋 | SD295A D13 角型
| 材工共 | 18.3
ｔ
鉄筋ｶﾞｽ圧接 | D22 -D22
550
か所
鉄筋ｶﾞｽ圧接 | D25 -D25
2,050
か所
鉄筋ｶﾞｽ圧接 | D32 -D32
942
か所
溶接金網敷 | 径6.0 100×100
97.2
㎡
嵩上げｺﾝ内 | 径6.0 100×100
溶接金網敷 |  | 97.2
㎡
防水押えｺﾝ内 | 径6.0 100×100
溶接金網敷 |  | 640
㎡
梁貫通補強金物 | φ100
| 材工共 | 332
か所
梁貫通補強金物 | φ150
| 材工共 | 51
か所
梁貫通補強金物 | φ200
| 材工共 | 29
か所
梁貫通補強金物 | φ250
| 材工共 | 69
か所
梁貫通補強金物 | φ300
| 材工共 | 106
か所
梁貫通補強金物 | φ600
| 材工共 | 51
か所
計
建築工事 細目別内訳 | [5 empty] | 38
新庁舎 |  | 鉄筋 |  |  | 外部仕上
名 称 | 摘 要 | 数 量 | 単位 | 単 価 | 金 額 | 備 考
Ｒ階屋根排水側溝 | 径2.6 50×50
溶接金網敷 |  | 15.1
㎡
計
建築工事 細目別内訳 | [5 empty] | 39
新庁舎 |  | コンクリート |  |  | 躯体
名 称 | 摘 要 | 数 量 | 単位 | 単 価 | 金 額 | 備 考
捨てｺﾝｸﾘｰﾄ | Ｆ0＝18N/mm2 Ｓ＝１５
| 三好 １ | 99.2
ｍ3
土間ｺﾝｸﾘｰﾄ | Ｆ0＝18N/mm2 Ｓ＝１５
| 三好 １ | 137
ｍ3
基礎部 | Ｆ0＝24N/mm2 Ｓ＝１８
普通ｺﾝｸﾘｰﾄ | 高性能AE減水剤 | 1,616
ｍ3
地上部 | Ｆ0＝24N/mm2 Ｓ＝１８
普通ｺﾝｸﾘｰﾄ | 高性能AE減水剤 | 2,599
ｍ3
嵩上げｺﾝｸﾘｰﾄ | Ｆ0＝18N/mm2 Ｓ＝１５
| 三好 １ | 19.4
ｍ3
防水押えｺﾝｸﾘｰﾄ | Ｆ0＝18N/mm2 Ｓ＝１５
| 三好 １ | 51.1
ｍ3
ｺﾝｸﾘｰﾄ打設手間 | [5 empty] | 別紙 00-0012
1
式
ﾎﾟﾝﾌﾟ圧送 | [5 empty] | 別紙 00-0013
1
式
構造体強度補正 | [5 empty] | 別紙 00-0014
1
式
計
建築工事 細目別内訳 | [5 empty] | 40
新庁舎 |  | 型枠 |  |  | 躯体
名 称 | 摘 要 | 数 量 | 単位 | 単 価 | 金 額 | 備 考
型枠 | 普通合板型枠
| 壁式構造 基礎部 | 2,564
| - |  | ㎡
型枠 | 打放合板型枠B種
| ﾗｰﾒﾝ構造 基礎部 | 904
| - |  | ㎡
型枠 | 普通合板型枠
| ﾗｰﾒﾝ構造 地上軸部 | 7,486
| 階高3.5～4.0m程度 |  | ㎡
型枠 | 打放合板型枠A種
| ﾗｰﾒﾝ構造 地上軸部 | 1,398
| 階高3.5～4.0m程度 |  | ㎡
型枠 | 打放合板型枠A種(杉板)
| ﾗｰﾒﾝ構造 地上軸部 | 28.6
| 階高3.5～4.0m程度 |  | ㎡
型枠 | 打放合板型枠A種 曲面
| ﾗｰﾒﾝ構造 地上軸部 | 13.5
| 階高3.5～4.0m程度 |  | ㎡
型枠 | 打放合板型枠B種
| ﾗｰﾒﾝ構造 地上軸部 | 1,055
| 階高3.5～4.0m程度 |  | ㎡
型枠 | 打放合板型枠C種
| ﾗｰﾒﾝ構造 地上軸部 | 303
| 階高3.5～4.0m程度 |  | ㎡
特殊化粧打放し型 | 地上軸部 A種
枠 | 住理工商事 ﾓｰﾙﾄﾞｽﾀｰ 特注品 | 1,078
| 同等品 (1A-078) |  | ㎡
型枠運搬費 | 10ｔ車 30㎞程度 往復
14,831
㎡
型枠廃材処理費 | 廃材運搬共
（個別） |  | 14,831
㎡
打放し面補修 | A 種 ｺｰﾝ処理 目違いばらい無
2,499
㎡
打放し面補修 | B 種 ｺｰﾝ処理 部分目違いばらい
1,612
㎡
打放し面補修 | B 種 ｺｰﾝ処理無 部分目違いばらい
347
㎡
打放し面補修 | C 種 ｺｰﾝ処理無 全面目違いばらい
303
㎡
建築工事 細目別内訳 | [5 empty] | 41
新庁舎 |  | 型枠 |  |  | 躯体
名 称 | 摘 要 | 数 量 | 単位 | 単 価 | 金 額 | 備 考
型枠目地棒 | 打継目地 幅20 ×深さ20
479
ｍ
型枠目地棒 | 誘発目地 幅20 ×深さ20
400
ｍ
特殊化粧型枠 | 打継目地
型枠目地棒 | 20×50+20×20 | 518
| (1A-078) |  | ｍ
特殊化粧型枠 | 誘発目地
型枠目地棒 | 20×50+20×20 | 26.3
| (1A-078) |  | ｍ
構造ｽﾘｯﾄ | 垂直 25×180
161
ｍ
構造ｽﾘｯﾄ | 水平 20×180
27
ｍ
止水板 | JPS Jｼｰﾙ10同等品以上
| 材工共 | 136
ｍ
計
建築工事 細目別内訳 | [5 empty] | 42
新庁舎 |  | 鉄骨 |  |  | 本体鉄骨
名 称 | 摘 要 | 数 量 | 単位 | 単 価 | 金 額 | 備 考
H形鋼 | SS400 H-100×100×6×8
0.9
ｔ
H形鋼 | SS400 H-125×125×6.5×9
11.3
ｔ
H形鋼 | SS400 H-150×150×7×10
3.4
ｔ
H形鋼 | SS400 H-200×100×5.5×8
3.7
ｔ
H形鋼 | SS400 H-200×200×8×12
6.9
ｔ
H形鋼 | SS400 H-250×125×6×9
3.4
ｔ
H形鋼 | SS400 H-300×150×6.5×9
5.8
ｔ
H形鋼 | SS400 H-300×300×10×15
0.5
ｔ
H形鋼 | SS400 H-350×175×7×11
8.4
ｔ
H形鋼 | SS400 H-400×200×8×13
54.6
ｔ
H形鋼 | SS400 H-450×200×9×14
28.9
ｔ
H形鋼 | SS400 H-600×200×11×17
1
ｔ
H形鋼 | SN400B H-150×150×7×10
0.4
ｔ
H形鋼 | SN400B H-200×200×8×12
9.5
ｔ
H形鋼 | SN400B H-244×175×7×11
0.5
ｔ
建築工事 細目別内訳 | [5 empty] | 43
新庁舎 |  | 鉄骨 |  |  | 本体鉄骨
名 称 | 摘 要 | 数 量 | 単位 | 単 価 | 金 額 | 備 考
H形鋼 | SN400B H-300×300×10×15
1.8
ｔ
H形鋼 | SN400B H-400×200×8×13
1
ｔ
H形鋼 | SN400B H-450×200×9×14
0.3
ｔ
H形鋼 | SN400B H-500×200×10×16
3
ｔ
H形鋼 | SN400B H-600×200×11×17
3.2
ｔ
H形鋼 | SN490B H-250×250×9×14
0.2
ｔ
CT形鋼 | SS400 CT-100×100×5.5×8
0.1
ｔ
外法一定H形鋼 | SN400B SH-600×250×9×16
4.4
ｔ
外法一定H形鋼 | SN400B SH-600×250×12×19
0.7
ｔ
外法一定H形鋼 | SN400B SH-600×250×12×25
0.7
ｔ
外法一定H形鋼 | SN400B SH-600×300×14×28
2.2
ｔ
外法一定H形鋼 | SN400B SH-750×300×16×28
3.5
ｔ
外法一定H形鋼 | SN490B SH-600×200×12×16
4.2
ｔ
外法一定H形鋼 | SN490B SH-600×200×12×19
0.6
ｔ
外法一定H形鋼 | SN490B SH-600×250×9×19
33
ｔ
建築工事 細目別内訳 | [5 empty] | 44
新庁舎 |  | 鉄骨 |  |  | 本体鉄骨
名 称 | 摘 要 | 数 量 | 単位 | 単 価 | 金 額 | 備 考
外法一定H形鋼 | SN490B SH-600×250×12×16
25.9
ｔ
外法一定H形鋼 | SN490B SH-600×250×12×19
57.8
ｔ
外法一定H形鋼 | SN490B SH-600×250×12×22
23.3
ｔ
外法一定H形鋼 | SN490B SH-600×250×12×25
42.6
ｔ
外法一定H形鋼 | SN490B SH-600×250×12×28
0.8
ｔ
外法一定H形鋼 | SN490B SH-600×250×14×28
2.7
ｔ
外法一定H形鋼 | SN490B SH-600×250×16×25
10.1
ｔ
外法一定H形鋼 | SN490B SH-600×250×16×28
4.9
ｔ
外法一定H形鋼 | SN490B SH-600×250×16×32
14.5
ｔ
外法一定H形鋼 | SN490B SH-600×300×14×28
9.4
ｔ
外法一定H形鋼 | SN490B SH-700×300×14×28
6.9
ｔ
外法一定H形鋼 | SN490B SH-900×250×16×22
7.7
ｔ
外法一定H形鋼 | SN490B SH-900×300×19×28
4.5
ｔ
外法一定H形鋼 | SN490B SH-900×300×19×36
5.4
ｔ
外法一定H形鋼 | SN490B SH-900×350×19×36
5.6
ｔ
建築工事 細目別内訳 | [5 empty] | 45
新庁舎 |  | 鉄骨 |  |  | 本体鉄骨
名 称 | 摘 要 | 数 量 | 単位 | 単 価 | 金 額 | 備 考
外法一定H形鋼 | SN490B SH-900×400×19×32
17.2
ｔ
溝形鋼 | SS400 [-100×50×5×7.5
0.5
ｔ
溝形鋼 | SS400 [-125×65×6×8
1.2
ｔ
溝形鋼 | SS400 [-150×75×6.5×10
2.1
ｔ
溝形鋼 | SS400 [-250×90×9×13
0.7
ｔ
等辺山形鋼 | SS400 L-50×50×6
40
ｔ
等辺山形鋼 | SS400 L-60×60×6
0.6
ｔ
等辺山形鋼 | SS400 L-65×65×6
0.4
ｔ
等辺山形鋼 | SS400 L-75×75×6
0.8
ｔ
等辺山形鋼 | SS400 L-75×75×12
2.4
ｔ
等辺山形鋼 | SS400 L-90×90×6
0.02
ｔ
等辺山形鋼 | SS400 L-90×90×13
1
ｔ
等辺山形鋼 | SS400 L-100×100×7
8.3
ｔ
等辺山形鋼 | SS400 L-100×100×10
1.1
ｔ
鋼管 | STK400 φ-101.6×5
2.7
ｔ
建築工事 細目別内訳 | [5 empty] | 46
新庁舎 |  | 鉄骨 |  |  | 本体鉄骨
名 称 | 摘 要 | 数 量 | 単位 | 単 価 | 金 額 | 備 考
鋼管 | STK400 φ-139.8×4.5
0.2
ｔ
鋼管 | STK400 φ-165.2×6
0.1
ｔ
鋼管 | STK400 φ-165.2×11
0.6
ｔ
鋼管 | STK400 φ-216.3×5.8
0.3
ｔ
鋼管 | STK400 φ-216.3×8.2
1.9
ｔ
鋼管 | STK400 φ-267.4×6.6
0.2
ｔ
鋼管 | STK400 φ-267.4×12.7
10.5
ｔ
鋼管 | STK400 φ-406.4×9.5
0.8
ｔ
鋼管 | STK400 φ-406.4×12.7
1.1
ｔ
鋼管 | STK400 φ-457.2×12.7
8.5
ｔ
角形鋼管 | BCR295 □-250×250×9
0.7
ｔ
角形鋼管 | BCR295 □-450×450×16
19
ｔ
角形鋼管 | BCR295 □-450×450×19
7.7
ｔ
棒鋼 | SS400 M-12
0.3
ｔ
棒鋼 | SS400 M-16
0.2
ｔ
建築工事 細目別内訳 | [5 empty] | 47
新庁舎 |  | 鉄骨 |  |  | 本体鉄骨
名 称 | 摘 要 | 数 量 | 単位 | 単 価 | 金 額 | 備 考
平鋼 | SS400 FB-6×50
1
ｔ
平鋼 | SS400 FB-12×40
0.5
ｔ
軽量ﾘｯﾌﾟ溝形鋼 | SSC400 LC-100×50×20×2.3
42.6
ｔ
軽量H形鋼 | SWH400 LH-250×125×3.2×4.5
1.3
ｔ
鋼板 | SS400 PL-4.5
0.01
ｔ
鋼板 | SS400 PL-6
1.7
ｔ
鋼板 | SS400 PL-9
14.9
ｔ
鋼板 | SS400 PL-12
3.2
ｔ
鋼板 | SS400 PL-14
0.1
ｔ
鋼板 | SS400 PL-16
1
ｔ
鋼板 | SS400 PL-19
0.7
ｔ
鋼板 | SS400 PL-22
0.4
ｔ
鋼板 | SS400 PL-25
0.04
ｔ
鋼板 | SM490A PL-4.5
0.1
ｔ
鋼板 | SM490A PL-9
9
ｔ
建築工事 細目別内訳 | [5 empty] | 48
新庁舎 |  | 鉄骨 |  |  | 本体鉄骨
名 称 | 摘 要 | 数 量 | 単位 | 単 価 | 金 額 | 備 考
鋼板 | SM490A PL-12
6.2
ｔ
鋼板 | SM490A PL-16
26
ｔ
鋼板 | SM490A PL-19
22.6
ｔ
鋼板 | SM490A PL-22
3.7
ｔ
鋼板 | SM490A PL-25
2.6
ｔ
鋼板 | SM490A PL-28
0.6
ｔ
鋼板 | SN400B PL-6
0.1
ｔ
鋼板 | SN400B PL-9
0.03
ｔ
鋼板 | SN400B PL-16
0.1
ｔ
鋼板 | SN400B PL-19
0.1
ｔ
鋼板 | SN490B PL-9
0.3
ｔ
鋼板 | SN490B PL-12
3.4
ｔ
鋼板 | SN490B PL-14
0.1
ｔ
鋼板 | SN490B PL-16
4.6
ｔ
鋼板 | SN490B PL-19
1.6
ｔ
建築工事 細目別内訳 | [5 empty] | 49
新庁舎 |  | 鉄骨 |  |  | 本体鉄骨
名 称 | 摘 要 | 数 量 | 単位 | 単 価 | 金 額 | 備 考
鋼板 | SN490B PL-22
1.4
ｔ
鋼板 | SN490B PL-25
0.1
ｔ
鋼板 | SN490B PL-28
0.3
ｔ
鋼板 | SN490B PL-32
0.2
ｔ
鋼板 | SN490B PL-36
3.8
ｔ
鋼板 | SN490C PL-16
0.3
ｔ
鋼板 | SN490C PL-19
0.8
ｔ
鋼板 | SN490C PL-22
1.8
ｔ
鋼板 | SN490C PL-25
9.7
ｔ
鋼板 | SN490C PL-28
2.6
ｔ
鋼板 | SN490C PL-32
6.1
ｔ
鋼板 | SN490C PL-36
3.1
ｔ
鋼板 | SN490C PL-40
3
ｔ
鋼板 | TMCP325B PL-45
0.1
ｔ
鋼板 | TMCP325C PL-45
1.2
ｔ
建築工事 細目別内訳 | [5 empty] | 50
新庁舎 |  | 鉄骨 |  |  | 本体鉄骨
名 称 | 摘 要 | 数 量 | 単位 | 単 価 | 金 額 | 備 考
鋼板 | TMCP325C PL-50
0.4
ｔ
鋼板(溶接組立形 | SS400 BPL-9
鋼用) |  | 2.7
ｔ
鋼板(溶接組立形 | SS400 BPL-12
鋼用) |  | 3.6
ｔ
鋼板(溶接組立形 | SS400 BPL-16
鋼用) |  | 1.1
ｔ
鋼板(溶接組立形 | SN400B BPL-9
鋼用) |  | 1
ｔ
鋼板(溶接組立形 | SN400B BPL-12
鋼用) |  | 2.8
ｔ
鋼板(溶接組立形 | SN400B BPL-19
鋼用) |  | 0.1
ｔ
鋼板(溶接組立形 | SN490B BPL-9
鋼用) |  | 43.2
ｔ
鋼板(溶接組立形 | SN490B BPL-12
鋼用) |  | 1.1
ｔ
鋼板(溶接組立形 | SN490B BPL-16
鋼用) |  | 12.4
ｔ
鋼板(溶接組立形 | SN490B BPL-19
鋼用) |  | 35.5
ｔ
鋼板(溶接組立形 | SN490B BPL-22
鋼用) |  | 53.9
ｔ
鋼板(溶接組立形 | SN490B BPL-25
鋼用) |  | 19.7
ｔ
鋼板(溶接組立形 | SN490B BPL-28
鋼用) |  | 14.2
ｔ
鋼板(溶接組立形 | SN490B BPL-40
鋼用) |  | 1.9
ｔ
建築工事 細目別内訳 | [5 empty] | 51
新庁舎 |  | 鉄骨 |  |  | 本体鉄骨
名 称 | 摘 要 | 数 量 | 単位 | 単 価 | 金 額 | 備 考
ｽｸﾗｯﾌﾟ控除 | H2
26.5
ｔ
鉄骨加工組立
849
ｔ
軽量鉄骨加工 | 母屋.胴縁の類 一 般
・組立 | 普通ﾎﾞﾙﾄ締共 | 40.5
ｔ
鉄骨工場錆止め | 一般 30㎡/t程度 鉄鋼面 工程B種
塗料塗り | 鉛･ｸﾛﾑﾌﾘｰさび止め 素地C種 | 735
ｔ
鉄骨工場錆止め | 軽量 60㎡/t程度 鉄鋼面 工程B種
塗料塗り | 鉛･ｸﾛﾑﾌﾘｰさび止め 素地C種 | 40.5
ｔ
鉄骨現場錆止め | 一般 30㎡/t程度 鉄鋼面 工程B種
塗料塗り | 鉛･ｸﾛﾑﾌﾘｰさび止め 1回目別途 | 735
ｔ
鉄骨現場錆止め | 軽量 60㎡/t程度 鉄鋼面 工程B種
塗料塗り | 鉛･ｸﾛﾑﾌﾘｰさび止め 1回目別途 | 40.5
ｔ
溶融亜鉛ﾒｯｷ処理
11.2
ｔ
溶融亜鉛ﾒｯｷ処理 | ﾘﾝ酸処理仕上共
10.9
ｔ
鉄骨運搬 | 11t車
890
ｔ
鉄骨現場建方 | 中層(標準) 建方機械別途
849
ｔ
鉄骨工場溶接 | 半自動(すみ肉6㎜換算)
53,613
ｍ
鉄骨現場溶接 | 半自動(すみ肉6㎜換算)
542
ｍ
ﾄﾙｼｱ形高力ﾎﾞﾙﾄ | S10T M12×35
148
本
ﾄﾙｼｱ形高力ﾎﾞﾙﾄ | S10T M16×35
6,121
本
建築工事 細目別内訳 | [5 empty] | 52
新庁舎 |  | 鉄骨 |  |  | 本体鉄骨
名 称 | 摘 要 | 数 量 | 単位 | 単 価 | 金 額 | 備 考
ﾄﾙｼｱ形高力ﾎﾞﾙﾄ | S10T M16×40
830
本
ﾄﾙｼｱ形高力ﾎﾞﾙﾄ | S10T M16×45
1,294
本
ﾄﾙｼｱ形高力ﾎﾞﾙﾄ | S10T M16×50
136
本
ﾄﾙｼｱ形高力ﾎﾞﾙﾄ | S10T M16×55
250
本
ﾄﾙｼｱ形高力ﾎﾞﾙﾄ | S10T M20×45
1,844
本
ﾄﾙｼｱ形高力ﾎﾞﾙﾄ | S10T M20×50
1,346
本
ﾄﾙｼｱ形高力ﾎﾞﾙﾄ | S10T M20×55
508
本
ﾄﾙｼｱ形高力ﾎﾞﾙﾄ | S10T M20×60
857
本
ﾄﾙｼｱ形高力ﾎﾞﾙﾄ | S10T M20×70
1,190
本
ﾄﾙｼｱ形高力ﾎﾞﾙﾄ | S10T M20×85
899
本
ﾄﾙｼｱ形高力ﾎﾞﾙﾄ | S10T M22×55
50
本
ﾄﾙｼｱ形高力ﾎﾞﾙﾄ | S10T M22×60
1,490
本
ﾄﾙｼｱ形高力ﾎﾞﾙﾄ | S10T M22×65
8,660
本
ﾄﾙｼｱ形高力ﾎﾞﾙﾄ | S10T M22×70
42
本
ﾄﾙｼｱ形高力ﾎﾞﾙﾄ | S10T M22×75
2,372
本
建築工事 細目別内訳 | [5 empty] | 53
新庁舎 |  | 鉄骨 |  |  | 本体鉄骨
名 称 | 摘 要 | 数 量 | 単位 | 単 価 | 金 額 | 備 考
ﾄﾙｼｱ形高力ﾎﾞﾙﾄ | S10T M22×80
7,272
本
ﾄﾙｼｱ形高力ﾎﾞﾙﾄ | S10T M22×85
11,311
本
ﾄﾙｼｱ形高力ﾎﾞﾙﾄ | S10T M22×90
4,144
本
ﾄﾙｼｱ形高力ﾎﾞﾙﾄ | S10T M22×95
34
本
ﾄﾙｼｱ形高力ﾎﾞﾙﾄ | S10T M22×100
7,022
本
ﾄﾙｼｱ形高力ﾎﾞﾙﾄ | S10T M22×105
832
本
ﾄﾙｼｱ形高力ﾎﾞﾙﾄ | S10T M22×110
3,195
本
ﾄﾙｼｱ形高力ﾎﾞﾙﾄ | S10T M22×120
566
本
ﾄﾙｼｱ形高力ﾎﾞﾙﾄ | S10T M22×125
500
本
亜鉛ﾒｯｷ高力ﾎﾞﾙﾄ | F8T M16×40
100
本
亜鉛ﾒｯｷ高力ﾎﾞﾙﾄ | F8T M20×50
30
本
亜鉛ﾒｯｷ高力ﾎﾞﾙﾄ | F8T M20×55
7
本
亜鉛ﾒｯｷ高力ﾎﾞﾙﾄ | F8T M20×60
17
本
亜鉛ﾒｯｷ高力ﾎﾞﾙﾄ | F8T M20×65
100
本
亜鉛ﾒｯｷ高力ﾎﾞﾙﾄ | F8T M20×75
34
本
建築工事 細目別内訳 | [5 empty] | 54
新庁舎 |  | 鉄骨 |  |  | 本体鉄骨
名 称 | 摘 要 | 数 量 | 単位 | 単 価 | 金 額 | 備 考
亜鉛ﾒｯｷ高力ﾎﾞﾙﾄ | F8T M22×65
167
本
亜鉛ﾒｯｷ高力ﾎﾞﾙﾄ | F8T M22×70
167
本
亜鉛ﾒｯｷ高力ﾎﾞﾙﾄ | F8T M22×80
150
本
亜鉛ﾒｯｷ高力ﾎﾞﾙﾄ | F8T M22×85
84
本
亜鉛ﾒｯｷ高力ﾎﾞﾙﾄ | F8T M22×90
250
本
亜鉛ﾒｯｷ高力ﾎﾞﾙﾄ | F8T M22×110
300
本
ﾄﾙｼｱ形 | ﾋﾞﾙ鉄骨
高力ﾎﾞﾙﾄ締付け | 10,000本以上 | 60,484
| 施工手間 |  | 本
亜鉛ﾒｯｷ高力ﾎﾞﾙﾄ
締付け |  | 1,346
本
普通ﾎﾞﾙﾄ | M16×50
63
本
ｽﾀｯﾄﾞﾎﾞﾙﾄ | M16×100 材工共
5,839
本
ｽﾀｯﾄﾞﾎﾞﾙﾄ | M16×120 材工共
3,456
本
ｽﾀｯﾄﾞﾎﾞﾙﾄ | M19×100 材工共
8,460
本
ｽﾀｯﾄﾞﾎﾞﾙﾄ | M19×110 材工共
219
本
ｽﾀｯﾄﾞﾎﾞﾙﾄ | M19×130 材工共
3,313
本
ﾀｰﾝﾊﾞｯｸﾙ | M12用 材工共
71
か所
建築工事 細目別内訳 | [5 empty] | 55
新庁舎 |  | 鉄骨 |  |  | 本体鉄骨
名 称 | 摘 要 | 数 量 | 単位 | 単 価 | 金 額 | 備 考
ﾀｰﾝﾊﾞｯｸﾙ | M16用 材工共
52
か所
SC1 | ｾﾝｸｼｱ EB450-8-36
露出型固定柱脚工 | ﾊｲﾍﾞｰｽNEO工法同等品以上 | 7
法 |  |  | か所
SC3 | ｾﾝｸｼｱ EM400-8-30
露出型固定柱脚工 | ﾊｲﾍﾞｰｽNEO工法同等品以上 | 1
法 |  |  | か所
SC2 | ｾﾝｸｼｱ EM450-8-30
露出型固定柱脚工 | ﾊｲﾍﾞｰｽNEO工法同等品以上 | 7
法 |  |  | か所
一般部 | M16×400 ABR490
ｱﾝｶｰﾎﾞﾙﾄ |  | 16
本
一般部 | M20×500 ABR490
ｱﾝｶｰﾎﾞﾙﾄ |  | 112
本
一般部 | M36×720 ABR490
ｱﾝｶｰﾎﾞﾙﾄ |  | 144
本
仕上系 | M16×400 SNR490
ｱﾝｶｰﾎﾞﾙﾄ |  | 16
本
仕上系 | M20×500 SNR490
ｱﾝｶｰﾎﾞﾙﾄ |  | 34
本
屋外 | M16×600 ABR490 溶融亜鉛ﾒｯｷ
ｱﾝｶｰﾎﾞﾙﾄ |  | 12
本
屋外 | M20×500 ABR490 溶融亜鉛ﾒｯｷ
ｱﾝｶｰﾎﾞﾙﾄ |  | 44
本
屋外 | M24×650 ABR490 溶融亜鉛ﾒｯｷ
ｱﾝｶｰﾎﾞﾙﾄ |  | 4
本
一般部 | M16×400
ｱﾝｶｰﾎﾞﾙﾄ埋込 |  | 16
本
一般部 | M20×500
ｱﾝｶｰﾎﾞﾙﾄ埋込 |  | 112
本
一般部 | M36×720
ｱﾝｶｰﾎﾞﾙﾄ埋込 |  | 144
本
建築工事 細目別内訳 | [5 empty] | 56
新庁舎 |  | 鉄骨 |  |  | 本体鉄骨
名 称 | 摘 要 | 数 量 | 単位 | 単 価 | 金 額 | 備 考
仕上系 | M16×400
ｱﾝｶｰﾎﾞﾙﾄ埋込 |  | 16
本
仕上系 | M20×500
ｱﾝｶｰﾎﾞﾙﾄ埋込 |  | 34
本
屋外 | M16×600
ｱﾝｶｰﾎﾞﾙﾄ埋込 |  | 12
本
屋外 | M20×500
ｱﾝｶｰﾎﾞﾙﾄ埋込 |  | 44
本
屋外 | M24×650
ｱﾝｶｰﾎﾞﾙﾄ埋込 |  | 4
本
その他部位 | 150×150×t30
ﾍﾞｰｽ下均しﾓﾙﾀﾙ |  | 8
か所
その他部位 | 150×300×t30
ﾍﾞｰｽ下均しﾓﾙﾀﾙ |  | 8
か所
その他部位 | 200×250×t30
ﾍﾞｰｽ下均しﾓﾙﾀﾙ |  | 52
か所
その他部位 | 450×450×t30
ﾍﾞｰｽ下均しﾓﾙﾀﾙ |  | 4
か所
主要構造部 | A種 200×400×t50
ﾍﾞｰｽ下均しﾓﾙﾀﾙ |  | 8
か所
主要構造部 | A種 250×250×t50
ﾍﾞｰｽ下均しﾓﾙﾀﾙ |  | 4
か所
主要構造部 | A種 300×300×t50
ﾍﾞｰｽ下均しﾓﾙﾀﾙ |  | 1
か所
主要構造部 | A種 550×550×t50
ﾍﾞｰｽ下均しﾓﾙﾀﾙ |  | 28
か所
主要構造部 | A種 550×650×t50
ﾍﾞｰｽ下均しﾓﾙﾀﾙ |  | 8
か所
ﾊｲｻｲﾄﾞﾗｲﾄﾃﾞｯｷ | 18300×100×t30
梁側均しﾓﾙﾀﾙ |  | 2
か所
建築工事 細目別内訳 | [5 empty] | 57
新庁舎 |  | 鉄骨 |  |  | 本体鉄骨
名 称 | 摘 要 | 数 量 | 単位 | 単 価 | 金 額 | 備 考
ﾊｲｻｲﾄﾞﾗｲﾄﾃﾞｯｷ | 2300×100×t30
梁側均しﾓﾙﾀﾙ |  | 1
か所
ﾊｲｻｲﾄﾞﾗｲﾄﾃﾞｯｷ | 5600×100×t30
梁側均しﾓﾙﾀﾙ |  | 1
か所
超音波探傷試験費 | 工場第三者
780
か所
超音波探傷試験費 | 現場第三者
125
か所
防災無線用鋼管柱 | φ139.8用 ﾀﾀｷｺﾐ 材工共
鉄ｷｬｯﾌﾟ | (1A-071) | 3
か所
防災無線用鋼管柱 | 材工共
足場ﾎﾞﾙﾄ | (1A-071) | 17
か所
鉛直ﾌﾞﾚｰｽ端部 | φ30 NAP715 大臣認定品
構造用ﾋﾟﾝ | 材工共 (S-35) | 18
か所
鉛直ﾌﾞﾚｰｽ端部 | φ30 ﾈｼﾞ穴ﾀｲﾌﾟ NAP715 大臣認定品
構造用ﾋﾟﾝ | 材工共 (S-35) | 72
か所
梁貫通孔あけ | φ100
| ｽﾘｰﾌﾞ:φ114.3×4.5×L100 | 124
| 補強PL:2PL-6×250共 |  | か所
梁貫通孔あけ | φ100
| ｽﾘｰﾌﾞ:φ114.3×4.5×L550 | 238
| 補強PL:2PL-9×250共 |  | か所
梁貫通孔あけ | φ100
| ｽﾘｰﾌﾞ:φ114.3×4.5×L100 | 58
| 補強PL:2PL-9×250共 |  | か所
梁貫通孔あけ | φ100
| ｽﾘｰﾌﾞ:φ114.3×4.5×L550 | 43
| 補強PL:2PL-6×250共 |  | か所
梁貫通孔あけ | φ100
| ｽﾘｰﾌﾞ:φ114.3×4.5×L600 | 10
| 補強PL:2PL-9×250共 |  | か所
梁貫通孔あけ | φ100
| ｽﾘｰﾌﾞ:φ114.3×4.5×L600 | 2
| 補強PL:2PL-12×250共 |  | か所
梁貫通孔あけ | φ100
| ｽﾘｰﾌﾞ:φ114.3×4.5×L100 | 120
| 補強PL:2PL-12×250共 |  | か所
建築工事 細目別内訳 | [5 empty] | 58
新庁舎 |  | 鉄骨 |  |  | 本体鉄骨
名 称 | 摘 要 | 数 量 | 単位 | 単 価 | 金 額 | 備 考
梁貫通孔あけ | φ150
| ｽﾘｰﾌﾞ:φ165.2×5×L100 | 1
| 補強PL:2PL-9×300共 |  | か所
梁貫通孔あけ | φ150
| ｽﾘｰﾌﾞ:φ165.2×5×L100 | 1
| 補強PL:2PL-16×300共 |  | か所
梁貫通孔あけ | φ150
| ｽﾘｰﾌﾞ:φ165.2×5×L550 | 21
| 補強PL:2PL-9×300共 |  | か所
梁貫通孔あけ | φ150
| ｽﾘｰﾌﾞ:φ165.2×5×L550 | 4
| 補強PL:2PL-12×300共 |  | か所
梁貫通孔あけ | φ200
| ｽﾘｰﾌﾞ:φ216.3×5.8×L100 | 4
| 補強PL:2PL-9×400共 |  | か所
梁貫通孔あけ | φ200
| ｽﾘｰﾌﾞ:φ216.3×5.8×L100 | 4
| 補強PL:2PL-16×300共 |  | か所
梁貫通孔あけ | φ200
| ｽﾘｰﾌﾞ:φ216.3×5.8×L100 | 6
| 補強PL:2PL-16×400共 |  | か所
梁貫通孔あけ | φ200
| ｽﾘｰﾌﾞ:φ216.3×5.8×L550 | 2
| 補強PL:2PL-6×400共 |  | か所
梁貫通孔あけ | φ200
| ｽﾘｰﾌﾞ:φ216.3×5.8×L550 | 24
| 補強PL:2PL-9×400共 |  | か所
梁貫通孔あけ | φ200
| ｽﾘｰﾌﾞ:φ216.3×5.8×L550 | 1
| 補強PL:2PL-12×400共 |  | か所
梁貫通孔あけ | φ200
| ｽﾘｰﾌﾞ:φ216.3×5.8×L600 | 6
| 補強PL:2PL-16×400共 |  | か所
梁貫通孔あけ | φ250
| ｽﾘｰﾌﾞ:φ267.4×6×L100 | 10
| 補強PL:2PL-12×450共 |  | か所
梁貫通孔あけ | φ250
| ｽﾘｰﾌﾞ:φ267.4×6×L100 | 8
| 補強PL:2PL-12×500共 |  | か所
梁貫通孔あけ | φ250
| ｽﾘｰﾌﾞ:φ267.4×6×L550 | 34
| 補強PL:2PL-12×450共 |  | か所
梁貫通孔あけ | φ250
| ｽﾘｰﾌﾞ:φ267.4×6×L550 | 5
| 補強PL:2PL-16×450共 |  | か所
建築工事 細目別内訳 | [5 empty] | 59
新庁舎 |  | 鉄骨 |  |  | 本体鉄骨
名 称 | 摘 要 | 数 量 | 単位 | 単 価 | 金 額 | 備 考
梁貫通孔あけ | φ250
| ｽﾘｰﾌﾞ:φ267.4×6×L550 | 9
| 補強PL:2PL-9×450共 |  | か所
梁貫通孔あけ | φ250
| ｽﾘｰﾌﾞ:φ267.4×6×L600 | 9
| 補強PL:2PL-16×450共 |  | か所
梁貫通孔あけ | φ300
| ｽﾘｰﾌﾞ:φ318.5×6×L100 | 27
| 補強PL:2PL-12×500共 |  | か所
梁貫通孔あけ | φ300
| ｽﾘｰﾌﾞ:φ318.5×6×L100 | 20
| 補強PL:2PL-12×600共 |  | か所
梁貫通孔あけ | φ300
| ｽﾘｰﾌﾞ:φ318.5×6×L100 | 4
| 補強PL:2PL-16×500共 |  | か所
梁貫通孔あけ | φ300
| ｽﾘｰﾌﾞ:φ318.5×6×L550 | 53
| 補強PL:2PL-12×500共 |  | か所
梁貫通孔あけ | φ300
| ｽﾘｰﾌﾞ:φ318.5×6×L550 | 23
| 補強PL:2PL-16×450共 |  | か所
梁貫通孔あけ | φ300
| ｽﾘｰﾌﾞ:φ318.5×6×L550 | 12
| 補強PL:2PL-16×500共 |  | か所
梁貫通孔あけ | φ300
| ｽﾘｰﾌﾞ:φ318.5×6×L600 | 1
| 補強PL:2PL-16×500共 |  | か所
鉄骨足場 | 単管吊り足場
6,181
㎡
安全ﾈｯﾄ張り | 防炎ﾎﾟﾘｴｽﾃﾙ
(水平張り) |  | 6,181
㎡
仮設材運搬 | [5 empty] | 別紙 00-0015
1
式
(ﾃﾞｯｷﾌﾟﾚｰﾄ)
ﾌﾗｯﾄﾃﾞｯｷﾌﾟﾚｰﾄ | t1.2 材工共
6,810
㎡
ｺﾝｸﾘｰﾄ流れ止め | H150
| PL-1.6加工 材工共 | 308
ｍ
建築工事 細目別内訳 | [5 empty] | 60
新庁舎 |  | 鉄骨 |  |  | 本体鉄骨
名 称 | 摘 要 | 数 量 | 単位 | 単 価 | 金 額 | 備 考
(耐火被覆)
柱型 | 1時間耐火 t25 見え隠れ
半湿式吹付ﾛｯｸｳｰﾙ |  | 432
㎡
梁型 | 1時間耐火 t25 見え隠れ
半湿式吹付ﾛｯｸｳｰﾙ |  | 719
㎡
柱型 | 1時間耐火 t25 見え掛り
半湿式吹付ﾛｯｸｳｰﾙ |  | 60.6
㎡
梁型 | 1時間耐火 t25 見え掛り
半湿式吹付ﾛｯｸｳｰﾙ |  | 55.6
㎡
外部柱型 | 1時間耐火 DP-1仕上共
耐火塗料 | □-450×450×16 | 6.8
㎡
外部柱型 | 1時間耐火 DP-1仕上共
耐火塗料 | φ457.2×12.7 | 17.1
㎡
外部柱型 | 1時間耐火 DP-1仕上共
耐火塗料 | □-250×250×9 | 10.6
㎡
内部柱型 | 1時間耐火 DP-1仕上共
耐火塗料 | φ406.4×12.7 | 5.7
㎡
内部柱型 | 1時間耐火 DP-1仕上共
耐火塗料 | φ406.4×9.5 | 10.7
㎡
内部柱型 | 1時間耐火 DP-1仕上共
耐火塗料 | φ101.6×5.0 | 9.4
㎡
内部柱型 | 1時間耐火 DP-1仕上共
耐火塗料 | H-100×100×6×8 | 17.5
㎡
内部梁型 | 1時間耐火 DP-1仕上共
耐火塗料 | H-100×100×6×8 | 16.6
㎡
柱型 | 1時間耐火 発泡性
耐火ｼｰﾄ | φ128×4.5～φ382×9.0 | 111
㎡
柱型 | 1時間耐火 発泡性
耐火ｼｰﾄ | φ382×9.0以上 | 67
㎡
建築工事 細目別内訳 | [5 empty] | 61
新庁舎 |  | 鉄骨 |  |  | 本体鉄骨
名 称 | 摘 要 | 数 量 | 単位 | 単 価 | 金 額 | 備 考
梁型 | 1時間耐火 発泡性
耐火ｼｰﾄ |  | 92.1
㎡
梁貫通孔あけ部 | φ300 1時間耐火
耐火被覆 | ｱｸｼｽ ﾊﾟｲﾛﾝﾊﾞﾘｱ同等品以上 | 7
か所
計
建築工事 細目別内訳 | [5 empty] | 62
新庁舎 |  | 鉄骨 |  |  | 階段鉄骨
名 称 | 摘 要 | 数 量 | 単位 | 単 価 | 金 額 | 備 考
H形鋼 | SS400 H-244×175×7×11
0.6
ｔ
H形鋼 | SN400B H-200×200×8×12
0.9
ｔ
H形鋼 | SN400B H-250×250×9×14
5.8
ｔ
等辺山形鋼 | SS400 L-150×150×12
0.1
ｔ
鋼板 | SS400 PL-6
4.5
ｔ
鋼板 | SS400 PL-9
2.5
ｔ
鋼板 | SS400 PL-12
4.5
ｔ
鋼板 | SS400 PL-16
4.8
ｔ
鋼板 | SN400B PL-9
2.3
ｔ
鋼板 | SN400B PL-12
0.01
ｔ
鋼板 | SN400B PL-16
0.3
ｔ
ｽｸﾗｯﾌﾟ控除 | H2
0.6
ｔ
鉄骨加工組立
25.2
ｔ
鉄骨工場錆止め | 一般 30㎡/t程度 鉄鋼面 工程B種
塗料塗り | 鉛･ｸﾛﾑﾌﾘｰさび止め 素地C種 | 25.2
ｔ
鉄骨運搬 | 11t車
25.2
ｔ
建築工事 細目別内訳 | [5 empty] | 63
新庁舎 |  | 鉄骨 |  |  | 階段鉄骨
名 称 | 摘 要 | 数 量 | 単位 | 単 価 | 金 額 | 備 考
鉄骨現場建方 | 中層(標準) 建方機械別途
25.2
ｔ
鉄骨工場溶接 | 半自動(すみ肉6㎜換算)
4,432
ｍ
鉄骨現場溶接 | 半自動(すみ肉6㎜換算)
123
ｍ
ﾄﾙｼｱ形高力ﾎﾞﾙﾄ | S10T M16×40
19
本
ﾄﾙｼｱ形高力ﾎﾞﾙﾄ | S10T M16×50
17
本
ﾄﾙｼｱ形高力ﾎﾞﾙﾄ | S10T M20×50
42
本
ﾄﾙｼｱ形高力ﾎﾞﾙﾄ | S10T M20×55
154
本
ﾄﾙｼｱ形高力ﾎﾞﾙﾄ | S10T M20×60
38
本
ﾄﾙｼｱ形 | ﾋﾞﾙ鉄骨
高力ﾎﾞﾙﾄ締付け | 1,000本未満 | 258
| 施工手間 |  | 本
一般部 | M20×500 ABR490
ｱﾝｶｰﾎﾞﾙﾄ |  | 10
本
一般部 | M20×500
ｱﾝｶｰﾎﾞﾙﾄ埋込 |  | 10
本
主要構造部 | A種 150×250×t50
ﾍﾞｰｽ下均しﾓﾙﾀﾙ |  | 2
か所
主要構造部 | A種 300×300×t50
ﾍﾞｰｽ下均しﾓﾙﾀﾙ |  | 2
か所
主要構造部 | A種 400×150×t50
ﾍﾞｰｽ下均しﾓﾙﾀﾙ |  | 1
か所
超音波探傷試験費 | 工場第三者
220
か所
建築工事 細目別内訳 | [5 empty] | 64
新庁舎 |  | 鉄骨 |  |  | 階段鉄骨
名 称 | 摘 要 | 数 量 | 単位 | 単 価 | 金 額 | 備 考
超音波探傷試験費 | 現場第三者
33
か所
計
建築工事 細目別内訳 | [5 empty] | 65
新庁舎 |  | 鉄骨 |  |  | 目隠しﾙｰﾊﾞｰ鉄骨
名 称 | 摘 要 | 数 量 | 単位 | 単 価 | 金 額 | 備 考
H形鋼 | SS400 H-150×150×7×10
11.5
ｔ
溝形鋼 | SS400 [-150×75×6.5×10
0.5
ｔ
棒鋼 | SS400 M-13
0.2
ｔ
軽量ﾘｯﾌﾟ溝形鋼 | SSC400 LC-100×50×20×3.2
0.5
ｔ
鋼板 | SS400 PL-6
0.7
ｔ
鋼板 | SS400 PL-9
0.8
ｔ
鋼板 | SS400 PL-16
0.02
ｔ
ｽｸﾗｯﾌﾟ控除 | H2
0.5
ｔ
溶融亜鉛ﾒｯｷ処理
13.6
ｔ
鉄骨加工組立
13.1
ｔ
軽量鉄骨加工 | 母屋.胴縁の類 一 般
・組立 |  | 0.5
ｔ
鉄骨運搬 | 11t車
13.6
ｔ
鉄骨現場建方 | 中層(標準) 建方機械別途
13.1
ｔ
鉄骨工場溶接 | 半自動(すみ肉6㎜換算)
618
ｍ
亜鉛ﾒｯｷ高力ﾎﾞﾙﾄ | F8T M16×40
84
本
建築工事 細目別内訳 | [5 empty] | 66
新庁舎 |  | 鉄骨 |  |  | 目隠しﾙｰﾊﾞｰ鉄骨
名 称 | 摘 要 | 数 量 | 単位 | 単 価 | 金 額 | 備 考
亜鉛ﾒｯｷ高力ﾎﾞﾙﾄ | F8T M16×45
25
本
亜鉛ﾒｯｷ高力ﾎﾞﾙﾄ | F8T M16×55
50
本
亜鉛ﾒｯｷ高力ﾎﾞﾙﾄ | F8T M16×60
134
本
亜鉛ﾒｯｷ高力ﾎﾞﾙﾄ
締付け |  | 280
本
屋外 | M20×500 ABR490 溶融亜鉛ﾒｯｷ
ｱﾝｶｰﾎﾞﾙﾄ |  | 140
本
屋外 | M20×500
ｱﾝｶｰﾎﾞﾙﾄ埋込 |  | 140
本
主要構造部 | A種 200×200×t50
ﾍﾞｰｽ下均しﾓﾙﾀﾙ |  | 48
か所
主要構造部 | A種 200×250×t50
ﾍﾞｰｽ下均しﾓﾙﾀﾙ |  | 22
か所
超音波探傷試験費 | 工場第三者
80
か所
計
建築工事 細目別内訳 | [5 empty] | 67
新庁舎 |  | 既製コンクリート |  |  | 外部
名 称 | 摘 要 | 数 量 | 単位 | 単 価 | 金 額 | 備 考
ﾊﾄ小屋 | t100 16(C種) 塗下地
配管取出口壁 |  | 10.5
ｺﾝｸﾘｰﾄﾌﾞﾛｯｸ |  |  | ㎡
吹抜部外壁 | t100
ALC板 | A種 | 56.2
| (1A-023､024､025) |  | ㎡
ふところ内外壁 | t100
ALC板 | A種 | 69.7
| (1A-022) |  | ㎡
ふところ内外壁 | t150
ALC板 | A種 | 22
| (1A-023) |  | ㎡
吹抜部外壁 | t100 300×300
ALC板ｺｰﾅｰﾊﾟﾈﾙ | A種 | 10.6
| 取付金物共 |  | ｍ
吹抜部外壁 | L-50×50×6
ALC板頂部金物 |  | 74
ｍ
ふところ内外壁 | L-50×50×6
ALC板頂部金物 |  | 159
ｍ
吹抜部外壁 | L-50×50×6
ALC板足元金物 |  | 73
ｍ
ふところ内外壁 | L-50×50×6
ALC板足元金物 |  | 159
ｍ
吹抜部外壁 | L-50×50×6
ALC板開口補強金 |  | 59.1
物 |  |  | ｍ
外壁 | t60 B種横張
押出成形ｾﾒﾝﾄ板 | 1時間耐火構造 | 740
| 目地ｼｰﾘﾝｸﾞ､ﾛｯｸｳｰﾙ充填共(1A-065) |  | ㎡
4階目隠し壁 | t60 B種横張
ふところ内外壁 | 1時間耐火構造 | 12.2
押出成形ｾﾒﾝﾄ板 | 目地ｼｰﾘﾝｸﾞ､ﾛｯｸｳｰﾙ充填共 (1A-065) |  | ㎡
外壁 | L-50×50×6通し
成形板足元金物 | 取付L-50×50×6 L100 @900共 | 298
| 埋込L-50×50×6 L120 @900共 |  | ｍ
内水切ﾌﾟﾚｰﾄt0.4共
(1A-065)
4階外壁目隠壁 | L-50×50×6通し
成形板足元金物 | 取付L-50×50×6 L170 @900共 | 34.9
(外気用) | 通しｱﾝｸﾞﾙに工場溶接 (1A-065) |  | ｍ
建築工事 細目別内訳 | [5 empty] | 68
新庁舎 |  | 既製コンクリート |  |  | 外部
名 称 | 摘 要 | 数 量 | 単位 | 単 価 | 金 額 | 備 考
外壁 | L-50×50×6
成形板開口補強 | (1A-065) | 134
金物 |  |  | ｍ
外壁 | L-50×50×6通し
成形板取付金物 | 埋込PL-6 100×120 @900共 | 75.8
| (1A-065) |  | ｍ
外壁 | L-50×50×6通し
成形板取付金物 | (1A-065) | 479
ｍ
4階外壁目隠壁 | L-65×65×6通し
成形板取付金物 | (1A-065) | 55.1
(外気用) |  |  | ｍ
外壁 | L-40×23×5 L120
成形板重量受け | (1A-065) | 170
か所
成形板設備用 | φ150
穴あけ |  | 17
か所
成形板設備用 | φ200
穴あけ |  | 31
か所
成形板設備用 | φ250
穴あけ |  | 39
か所
成形板設備用 | φ300
穴あけ |  | 43
か所
成形板設備用 | φ350
穴あけ |  | 7
か所
計
建築工事 細目別内訳 | [5 empty] | 69
新庁舎 |  | 既製コンクリート |  |  | 内部
名 称 | 摘 要 | 数 量 | 単位 | 単 価 | 金 額 | 備 考
1階ｺﾞﾐ置場 | t100
間仕切 | E種 | 28.3
ALC板 |  |  | ㎡
1階ｺﾞﾐ置場 天井 | t100
ALC板 | F種 | 12
㎡
1階ｺﾞﾐ置場 | t100
天井立下り | F種 | 2.2
ALC板 |  |  | ㎡
1階ｺﾞﾐ置場地流し | t100 空洞ﾌﾞﾛｯｸ8
ﾗｲﾆﾝｸﾞ壁 |  | 1
ｺﾝｸﾘｰﾄﾌﾞﾛｯｸ |  |  | ㎡
計
建築工事 細目別内訳 | [5 empty] | 70
新庁舎 |  | 防水 |  |  | 外部
名 称 | 摘 要 | 数 量 | 単位 | 単 価 | 金 額 | 備 考
R階屋根 | BI-2(保護絶縁断熱) 平場
ｱｽﾌｧﾙﾄ防水 | 絶縁ｼｰﾄ含 押出ﾎﾟﾘｽﾁﾚﾝ3種bｽｷﾝ付 | 639
㎡
R階屋根立上り | B-2
ｱｽﾌｧﾙﾄ防水 | 増張補強共 | 302
㎡
R階屋根 | 非加硫ﾌﾞﾁﾙｺﾞﾑ製 W25×H80
伸縮目地 |  | 428
ｍ
R階屋根 | 非加硫ﾌﾞﾁﾙｺﾞﾑ製 W30×H80
伸縮目地 |  | 565
ｍ
R階屋根立上り | ｱﾙﾐ製
防水立上り |  | 565
押え金物 |  |  | ｍ
屋外機械置場 | ｱﾙﾐ製
立上り防水立上り |  | 2
押え金物 |  |  | ｍ
B階段屋根 | ﾀﾞｲﾌﾚｯｸｽ UPM-10工法同等品以上
高強度型ｳﾚﾀﾝ塗膜 |  | 23
防水 |  |  | ㎡
B階段屋根立上り | ﾀﾞｲﾌﾚｯｸｽ UPM-10工法同等品以上
高強度型ｳﾚﾀﾝ塗膜 |  | 2.2
防水 |  |  | ㎡
B階段屋根笠木 | ﾀﾞｲﾌﾚｯｸｽ UPM-10工法同等品以上
高強度型ｳﾚﾀﾝ塗膜 |  | 5.3
防水 |  |  | ㎡
屋外機械置場 | ﾀﾞｲﾌﾚｯｸｽ UPM-10工法同等品以上
高強度型ｳﾚﾀﾝ塗膜 |  | 138
防水 |  |  | ㎡
屋外機械置場笠木 | ﾀﾞｲﾌﾚｯｸｽ UPM-10工法同等品以上
高強度型ｳﾚﾀﾝ塗膜 |  | 5.7
防水 |  |  | ㎡
屋外機械置場立上 | ﾀﾞｲﾌﾚｯｸｽ UPM-10工法同等品以上
り 高強度型ｳﾚﾀﾝ |  | 55.8
塗膜防水 |  |  | ㎡
ﾃﾗｽ | ﾀﾞｲﾌﾚｯｸｽ UPM-10工法同等品以上
高強度型ｳﾚﾀﾝ塗膜 |  | 715
防水 |  |  | ㎡
ﾃﾗｽ立上り | ﾀﾞｲﾌﾚｯｸｽ UPM-10工法同等品以上
高強度型ｳﾚﾀﾝ塗膜 |  | 323
防水 |  |  | ㎡
ﾃﾗｽ立上笠木 | ﾀﾞｲﾌﾚｯｸｽ UPM-10工法同等品以上
高強度型ｳﾚﾀﾝ塗膜 |  | 175
防水 |  |  | ㎡
建築工事 細目別内訳 | [5 empty] | 71
新庁舎 |  | 防水 |  |  | 外部
名 称 | 摘 要 | 数 量 | 単位 | 単 価 | 金 額 | 備 考
ﾃﾗｽ側溝 | ﾀﾞｲﾌﾚｯｸｽ UPM-10工法同等品以上
高強度型ｳﾚﾀﾝ塗膜 |  | 1.3
防水 |  |  | ㎡
ﾃﾗｽ床見切天端 | ﾀﾞｲﾌﾚｯｸｽ UPM-10工法同等品以上
高強度型ｳﾚﾀﾝ塗膜 |  | 1
防水 |  |  | ㎡
ﾊﾄ小屋天端 | ﾀﾞｲﾌﾚｯｸｽ UPM-10工法同等品以上
高強度型ｳﾚﾀﾝ塗膜 |  | 29.9
防水 |  |  | ㎡
ﾊﾄ小屋鼻先 | ﾀﾞｲﾌﾚｯｸｽ UPM-10工法同等品以上
高強度型ｳﾚﾀﾝ塗膜 |  | 1.6
防水 |  |  | ㎡
ﾊﾄ小屋壁 | ﾀﾞｲﾌﾚｯｸｽ UPM-10工法同等品以上
高強度型ｳﾚﾀﾝ塗膜 |  | 38.1
防水 |  |  | ㎡
議場ﾒﾝﾃﾅﾝｽﾃﾞｯｷ | ﾀﾞｲﾌﾚｯｸｽ UPM-10工法同等品以上
高強度型ｳﾚﾀﾝ塗膜 |  | 10.2
防水 |  |  | ㎡
議場ﾒﾝﾃﾅﾝｽﾃﾞｯｷ | ﾀﾞｲﾌﾚｯｸｽ UPM-10工法同等品以上
鼻先 高強度型 |  | 3.4
ｳﾚﾀﾝ塗膜防水 |  |  | ㎡
機械基礎天端 | X-2
塗膜防水 |  | 66.7
㎡
ﾙｰﾊﾞｰ基礎天端 | X-2
塗膜防水 |  | 35.2
㎡
ﾊﾟﾗﾍﾟｯﾄ上立上り | X-2
塗膜防水 |  | 38.4
㎡
ﾊﾟﾗﾍﾟｯﾄ壁付笠木 | X-2
塗膜防水 |  | 145
㎡
機械基礎･壁付 | X-2
笠木立下り |  | 65.1
塗膜防水 |  |  | ㎡
金物廻りｼｰﾘﾝｸﾞ | 一般部 変成ｼﾘｺｰﾝ系(MS-2)
| 10×10 | 112
ｍ
金物廻りｼｰﾘﾝｸﾞ | 一般部 変成ｼﾘｺｰﾝ系(MS-2)
| 15×10 | 148
ｍ
金物廻りｼｰﾘﾝｸﾞ | 一般部 変成ｼﾘｺｰﾝ系(MS-2)
| 15×15 | 26.3
ｍ
建築工事 細目別内訳 | [5 empty] | 72
新庁舎 |  | 防水 |  |  | 外部
名 称 | 摘 要 | 数 量 | 単位 | 単 価 | 金 額 | 備 考
金物廻りｼｰﾘﾝｸﾞ | 一般部 変成ｼﾘｺｰﾝ系(MS-2)
| 20×10 | 55.5
ｍ
金物廻りｼｰﾘﾝｸﾞ | 一般部 変成ｼﾘｺｰﾝ系(MS-2)
| 25×10 | 26.3
ｍ
成形板廻りｼｰﾘﾝｸﾞ | 一般部 変成ｼﾘｺｰﾝ系(MS-2)
| 15×10 | 34.9
ｍ
成形板廻り | 一般部 変成ｼﾘｺｰﾝ系(MS-2)
二重ｼｰﾘﾝｸﾞ | 15×10+15×10 | 816
ｍ
ALC板廻り | 一般部 変成ｼﾘｺｰﾝ系(MS-2)
二重ｼｰﾘﾝｸﾞ | 15×10+15×10 | 73
ｍ
ｱﾙﾐﾊﾟﾈﾙ | 一般部 変成ｼﾘｺｰﾝ系(MS-2)
目地ｼｰﾘﾝｸﾞ | 20×10 | 756
ｍ
打継目地ｼｰﾘﾝｸﾞ | 一般部 ﾎﾟﾘｳﾚﾀﾝ系(PU-2)
| 20×10 | 996
ｍ
誘発目地ｼｰﾘﾝｸﾞ | 一般部 ﾎﾟﾘｳﾚﾀﾝ系(PU-2)
| 20×10 | 26.3
ｍ
誘発目地ｼｰﾘﾝｸﾞ | 一般部 ﾎﾟﾘｳﾚﾀﾝ系(PU-2)
| 25×20 | 400
ｍ
耐震ｽﾘｯﾄ目地 | 一般部 ﾎﾟﾘｳﾚﾀﾝ系(PU-2)
二重ｼｰﾘﾝｸﾞ | 20×20+20×10 | 26.6
ｍ
耐震ｽﾘｯﾄ目地 | 一般部 ﾎﾟﾘｳﾚﾀﾝ系(PU-2)
二重ｼｰﾘﾝｸﾞ | 25×20+25×10 | 138
ｍ
防水見切ｼｰﾘﾝｸﾞ | 一般部 ﾎﾟﾘｻﾙﾌｧｲﾄﾞ系(PS-2)
| 15×10 | 452
ｍ
建具周囲ｼｰﾘﾝｸﾞ | MS-2 15×10
275
ｍ
建具周囲ｼｰﾘﾝｸﾞ | MS-2 20×10
424
ｍ
建具周囲ｼｰﾘﾝｸﾞ | MS-2 25×10
264
ｍ
建築工事 細目別内訳 | [5 empty] | 73
新庁舎 |  | 防水 |  |  | 外部
名 称 | 摘 要 | 数 量 | 単位 | 単 価 | 金 額 | 備 考
建具周囲ｼｰﾘﾝｸﾞ | MS-2 25×15
31.3
ｍ
建具周囲ｼｰﾘﾝｸﾞ | MS-2 25×20
29.6
ｍ
建具周囲ｼｰﾘﾝｸﾞ | MS-2 30×10
4.4
ｍ
建具周囲二重ｼｰﾘﾝ | MS-2 20×10+20×10
ｸﾞ |  | 15.4
ｍ
建具周囲二重ｼｰﾘﾝ | MS-2 25×10+10×10
ｸﾞ |  | 48
ｍ
建具周囲二重ｼｰﾘﾝ | MS-2 25×10+15×10
ｸﾞ |  | 6.3
ｍ
建具周囲二重ｼｰﾘﾝ | MS-2 25×10+25×10
ｸﾞ |  | 58
ｍ
計
建築工事 細目別内訳 | [5 empty] | 74
新庁舎 |  | 防水 |  |  | 内部
名 称 | 摘 要 | 数 量 | 単位 | 単 価 | 金 額 | 備 考
床 | X-2
塗膜防水 |  | 11.9
㎡
鋼製床下 | X-2
塗膜防水 |  | 6.2
㎡
ﾌﾘｰｱｸｾｽﾌﾛｱ下 | X-2
塗膜防水 |  | 75.9
㎡
立上り | X-2
塗膜防水 |  | 6.8
㎡
床 | ﾎﾟﾘﾏｰｾﾒﾝﾄ系塗膜防水
塗膜防水 | 大日化成 ﾋﾞｯｸﾞｻﾝ GR-C | 258
| 防食防水工法同等品 |  | ㎡
壁 | ﾎﾟﾘﾏｰｾﾒﾝﾄ系塗膜防水
塗膜防水 | 大日化成 ﾋﾞｯｸﾞｻﾝ GR-C | 464
| 防食防水工法同等品 |  | ㎡
天井 | ﾎﾟﾘﾏｰｾﾒﾝﾄ系塗膜防水
塗膜防水 | 大日化成 ﾋﾞｯｸﾞｻﾝ GR-C | 320
| 防食防水工法同等品 |  | ㎡
床 | ｹｲ酸質系塗布防水 C-UI
塗布防水 | ﾊﾟﾝﾃﾞｯｸｽS+P同等品 | 38.1
㎡
壁 | ｹｲ酸質系塗布防水 C-UI
塗布防水 | ﾊﾟﾝﾃﾞｯｸｽS+P同等品 | 92.5
㎡
天井 | ｹｲ酸質系塗布防水 C-UI
塗布防水 | ﾊﾟﾝﾃﾞｯｸｽS+P同等品 | 27.8
㎡
金物廻りｼｰﾘﾝｸﾞ | MS-2 10×10
144
ｍ
金物廻りｼｰﾘﾝｸﾞ | MS-2 12×10
6.6
ｍ
金物廻りｼｰﾘﾝｸﾞ | MS-2 15×10
85.6
ｍ
金物廻りｼｰﾘﾝｸﾞ | MS-2 20×20
2.7
ｍ
石見切ｼｰﾘﾝｸﾞ | PS-2 10×10
12.7
ｍ
建築工事 細目別内訳 | [5 empty] | 75
新庁舎 |  | 防水 |  |  | 内部
名 称 | 摘 要 | 数 量 | 単位 | 単 価 | 金 額 | 備 考
水廻りｼｰﾘﾝｸﾞ | SR-1 10×10
191
ｍ
建具周囲ｼｰﾘﾝｸﾞ | MS-2 15×10
29.3
ｍ
ｶｳﾝﾀｰ端部 | MS-2 10×10
耐火ｼｰﾘﾝｸﾞ |  | 19.8
ｍ
計
建築工事 細目別内訳 | [5 empty] | 76
新庁舎 |  | 石 |  |  | 内部
名 称 | 摘 要 | 数 量 | 単位 | 単 価 | 金 額 | 備 考
汚垂石 | 本磨き t30×W550
御影石 | (1A-068) | 10.6
ｍ
定礎石 | W600×H450 t60 青石
| 水磨き 彫込文字 | 1
| (1A-069) |  | か所
計
建築工事 細目別内訳 | [5 empty] | 77
新庁舎 |  | タイル |  |  | 内部
名 称 | 摘 要 | 数 量 | 単位 | 単 価 | 金 額 | 備 考
床 | 300×150角平 無釉 1:3色ﾊﾟﾀｰﾝ貼り
ﾀｲﾙA | ﾆｯﾄｰｸﾞﾗﾆｯﾄKG3015同等品 | 160
㎡
床 | 800×400角平 施釉
ﾀｲﾙB | LIXIL ﾌｫﾙﾃｵｯｸ同等品 | 175
㎡
床 | 300×600角平 施釉
ﾀｲﾙC | ﾆｯﾀｲ工業 ﾍﾟﾙｰｼﾞｬ同等品 | 44.2
㎡
壁 | 15×15 施釉 ﾎﾞｰﾄﾞ面
ﾀｲﾙD | 三協製陶 ﾗｽﾃｨｶﾓｻﾞｲｺ同等品 | 23.2
㎡
壁 | 15×15 施釉 ｺﾝｸﾘｰﾄ面
ﾀｲﾙD | ﾓｻﾞｲｸﾀｲﾙ張り | 2
| 三協製陶 ﾗｽﾃｨｶﾓｻﾞｲｺ同等品 |  | ㎡
計
建築工事 細目別内訳 | [5 empty] | 78
新庁舎 |  | 木工 |  |  | 内部
名 称 | 摘 要 | 数 量 | 単位 | 単 価 | 金 額 | 備 考
(木構造)
木構造材(WG1) | 180×400 L=10900
| ｽｷﾞ(三好市産) E65-F225 塗装別途 | 11
| (S-35) |  | 本
木構造材(WB1) | 180×400 L=1600
| ｽｷﾞ(三好市産) E65-F225 塗装別途 | 40
| (S-35) |  | 本
木構造材(WB1) | 180×400 L=1800
| ｽｷﾞ(三好市産) E65-F225 塗装別途 | 5
| (S-35) |  | 本
木構造材(WB1) | 180×400 L=2200
| ｽｷﾞ(三好市産) E65-F225 塗装別途 | 5
| (S-35) |  | 本
木構造材(WB1) | 180×400 L=1300
| ｽｷﾞ(三好市産) E65-F225 塗装別途 | 10
| (S-35) |  | 本
木構造設置費他 | 接合用資材(金物､ｴﾎﾟｷｼ樹脂等)､
| 施工､運搬､加工 | 1
| (S-35) |  | 式
木構造用建方重機 | (S-35)
1
式
(造作材)
押入床 | t9
合板 | 捨張合板t12 | 7.6
㎡
A階段踏ささら側 | t9
蹴上 | (1A-028) | 6
捨板合板 |  |  | ㎡
A階段ささら側踊 | t9
り場立下り | (1A-028) | 2.2
捨板合板 |  |  | ㎡
A階段踊場 | t9
捨板合板 | (1A-028) | 11.6
㎡
A階段踏面 | t9
捨板合板 | (1A-028) | 21.6
㎡
A階段踏蹴上 | t9
捨板合板 | (1A-028) | 12.2
㎡
建築工事 細目別内訳 | [5 empty] | 79
新庁舎 |  | 木工 |  |  | 内部
名 称 | 摘 要 | 数 量 | 単位 | 単 価 | 金 額 | 備 考
3階ｻｰﾊﾞｰ室踏込 | t15+15
合板 |  | 0.6
㎡
鋼製床 | t15+15
構造用合板 |  | 233
㎡
畳下床 | t15+15
構造用合板 |  | 45
㎡
鋼製床蹴上 | t15
構造用合板 |  | 2.6
㎡
押入壁 | t5.5
ｼﾅ合板 |  | 39.9
㎡
押入棚板 | t6
ｼﾅ合板 |  | 15.3
㎡
天井 | t12
下地合板 |  | 890
㎡
押入天井 | t4
ｼﾅ合板 |  | 7.6
㎡
間接照明 | t12
合板 | (1A-067) | 10
㎡
鏡下地補強材 | 耐水合板 t12
7.7
㎡
衛生器具取付下地 | 耐水合板 t12
補強材 |  | 42.2
㎡
床 | t15
縁甲板 |  | 8.4
㎡
縁甲板下 | 45×55@300
ころばし床組 | (1A-066) | 8.4
㎡
押入床 | 根太 桧 40×45@360
束立床組 | 大引 桧 90×45@450 | 7.6
| 束 桧 90×45@450(1A-066) |  | ㎡
押入棚板 | 根太 桧 40×45@360
床組 | 根太掛 桧 40×90 | 15.3
| (1A-066) |  | ㎡
建築工事 細目別内訳 | [5 empty] | 80
新庁舎 |  | 木工 |  |  | 内部
名 称 | 摘 要 | 数 量 | 単位 | 単 価 | 金 額 | 備 考
上がり框 | 桧H400 90×60
| 蹴込板t12･下地60×30共 | 10.6
| (1A-066) |  | ｍ
畳寄せ | 桧 55×36
| (1A-066) | 41.4
ｍ
畳-縁甲板 | 桧 55×25
畳寄せ | (1A-066) | 11.2
ｍ
押入壁 | 桧 21×45
木胴縁 | (1A-066) | 39.9
㎡
幅木 | ﾎﾜｲﾄｵｰｸ H60
510
ｍ
戸袋 | ﾎﾜｲﾄｵｰｸ H60
幅木 |  | 3.4
ｍ
杉製設備ﾌﾟﾚｰﾄ | 杉 W100×H35 上小無節 市内産
見切材 | ｽﾁｰﾙﾌﾟﾚｰﾄ､ｱﾝｸﾞﾙ別途 | 256
| (1A-067) |  | ｍ
4階本会議場 | 杉 W300×H700(延W1000) t25
ﾍﾟﾘｶｳﾝﾀｰ |  | 22.9
ｍ
押入 | ｽﾌﾟﾙｰｽ 15×20
雑巾摺 | (1A-066) | 58.5
ｍ
押入 | 杉 90×40 溝2本
敷居 | (1A-066) | 4.8
ｍ
押入 | 桧 90×35 溝2本
鴨居 | (1A-066) | 4.8
ｍ
押入 | 桧 90×35 溝2本
中鴨居 | (1A-066) | 4.8
ｍ
押入 | 桧 45×35
廻縁 | (1A-066) | 23.6
ｍ
押入 | 杉 36×90
竪枠 | (1A-066) | 16
ｍ
議場 | 杉 60×150
木製ﾙｰﾊﾞｰ用ﾌﾚｰﾑ | (1A-037) | 70.6
ｍ
建築工事 細目別内訳 | [5 empty] | 81
新庁舎 |  | 木工 |  |  | 内部
名 称 | 摘 要 | 数 量 | 単位 | 単 価 | 金 額 | 備 考
議場 | 杉 60×400
木製ﾙｰﾊﾞｰ用ﾌﾚｰﾑ | (1A-037) | 18.5
ｍ
傍聴席手摺壁 | 杉 130×60
笠木 | (1A-038) | 10.4
ｍ
木製見切 | 杉 20×20
| (1A-037) | 27.5
ｍ
間接照明 | 堅木 杉 H150×t30
見切 | (1A-067) | 40
ｍ
1階宿直室･職員更 | L1000×D300×H200
衣室等 | 踏板･側板共 杉t25 下地共 | 3
踏み段 |  |  | か所
A階段 | ﾅﾗ集成材 最大H215 t30
ささら側蹴上 | (1A-028) | 27.9
ｍ
A階段 | ﾅﾗ集成材 H176 t30
ささら側 | (1A-028) | 12.6
踊り場立下り |  |  | ｍ
A階段 | ﾅﾗ集成材 t30
踊場 | (1A-028) | 11.6
㎡
A階段 | ﾅﾗ集成材 W270 t30
踏面 | 面取り3mm | 80
| (1A-028) |  | ｍ
A階段 | ﾅﾗ集成材 H146 t30
蹴上 | (1A-028) | 83.5
ｍ
膳板 | ﾅﾗ集成材 W202×H105 t25
| (1A-058) | 11.9
ｍ
廊下4Aｽﾛｰﾌﾟ | ﾅﾗ集成材 φ40
壁付手摺 | 取付金物共 | 6
ｍ
吹抜手摺 | 杉厚密材 120×50
木手摺 | (1A-072) | 87.1
ｍ
A階段手摺 | 杉厚密材 120×50
木手摺 | (1A-028) | 60.4
ｍ
廊下4Aｽﾛｰﾌﾟ | 杉厚密材 120×50
手摺 | (1A-072) | 6
木手摺 |  |  | ｍ
建築工事 細目別内訳 | [5 empty] | 82
新庁舎 |  | 木工 |  |  | 内部
名 称 | 摘 要 | 数 量 | 単位 | 単 価 | 金 額 | 備 考
傍聴席 腰壁 | 杉 t12 底目地
木板貼り | (1A-038) | 20.2
㎡
廊下4Aｽﾛｰﾌﾟ側板 | 杉 t10
木板貼り |  | 0.7
㎡
天井 | 杉 t10
木板貼り |  | 200
㎡
下り天井 | 杉 t10
木板貼り |  | 4.7
㎡
A階段 あげ裏 | 杉 t12
木板貼り | (1A-028) | 39
㎡
ﾕﾆｯﾄｼｬﾜｰ枠 | ﾅﾗ 100×25
10.7
ｍ
4階本会議場 | 杉 W300×D25
額縁 | 準不燃処理 | 12.9
ｍ
4階本会議場(A通 | 杉 W150×H190(延W675) ｺ型
り) | t25 | 22.9
ﾌﾞﾗｲﾝﾄﾞﾎﾞｯｸｽ | 準不燃処理(1A-037､067) |  | ｍ
4階本会議場(C通 | 杉 W150×H190(延W740) ｺ型
り) | t25 | 14.9
ﾌﾞﾗｲﾝﾄﾞﾎﾞｯｸｽ | 準不燃処理(1A-037､067) |  | ｍ
議場壁 | 杉 27×60@≒60
木製ﾙｰﾊﾞｰ | (1A-037) | 81
㎡
傍聴席背面壁 | 杉 27×60@≒60
木製ﾙｰﾊﾞｰ | (1A-038) | 68.7
㎡
会議室壁上部 | 杉 25×50@25～50
木製ﾙｰﾊﾞｰ | 準不燃処理 | 13.4
| (1A-072) |  | ｍ
会議室壁 | 杉 25×75@25～50
木製ﾙｰﾊﾞｰ | 準不燃処理 | 37.5
| (1A-072) |  | ㎡
議場天井 | 杉 27×60@≒60
木製ﾙｰﾊﾞｰ | (1A-037) | 47.5
㎡
議場空調吹出し | 杉 H375 H25×D30 @50
木製ﾙｰﾊﾞｰ | 50%開口 | 12.4
| (1A-037) |  | ｍ
建築工事 細目別内訳 | [5 empty] | 83
新庁舎 |  | 木工 |  |  | 内部
名 称 | 摘 要 | 数 量 | 単位 | 単 価 | 金 額 | 備 考
壁 | 杉 準不燃処理
地場産木材板貼壁 | 30×30､40×40､60×25 | 160.3
(A) | 75×30､100×40 各15% |  | ㎡
戸袋 | 杉 準不燃処理
地場産木材板貼壁 | 30×30､40×40､60×25 | 1.6
(A) | 75×30､100×40 各15% |  | ㎡
壁 | 杉 準不燃処理
地場産木材板貼壁 | 30×30､40×40､60×25 | 57.1
(B) | 75×30､100×40 各18% |  | ㎡
下り天井 | 杉 準不燃処理
地場産木材板貼壁 | 30×30､40×40､60×25 | 4
(B) | 75×30､100×40 各18% |  | ㎡
地場産木材板貼壁 | 杉 準不燃処理
(B) | 45×45 | 2.9
出隅役物 |  |  | ｍ
壁 | 杉 準不燃処理 t24
地場産木材板貼壁 | 150×150 35%､100×100 30% | 21.7
(C) | 75×75 15%､60×60 10% |  | ㎡
45×45 10%
(1A-072)
戸袋 | 杉 準不燃処理 t24
地場産木材板貼壁 | 150×150 35%､100×100 30% | 5.5
(C) | 75×75 15%､60×60 10% |  | ㎡
45×45 10%
(1A-072)
ﾍﾟﾘｶｳﾝﾀｰ | W305×厚30
| 市内産木集成材 | 151
ｍ
ﾍﾟﾘｶｳﾝﾀｰ | W356×厚30
| 市内産木集成材 | 25.8
ｍ
ﾍﾟﾘｶｳﾝﾀｰ | W430×厚30
| 市内産木集成材 | 46
ｍ
ﾍﾟﾘｶｳﾝﾀｰ吹出口 | L2800×D100
切欠加工費 |  | 1
か所
ﾍﾟﾘｶｳﾝﾀｰ吹出口 | L3900×D100
切欠加工費 |  | 2
か所
ﾍﾟﾘｶｳﾝﾀｰ吹出口 | L4900×D100
切欠加工費 |  | 7
か所
建築工事 細目別内訳 | [5 empty] | 84
新庁舎 |  | 木工 |  |  | 内部
名 称 | 摘 要 | 数 量 | 単位 | 単 価 | 金 額 | 備 考
2階会議室2B | W120×H150(延W550) ｺ型
ﾌﾞﾗｲﾝﾄﾞﾎﾞｯｸｽ | 杉 厚25 | 16
| (1A-023､067) |  | ｍ
2階会議室2A他 | W120×H150(延W650) ｺ型
ﾌﾞﾗｲﾝﾄﾞﾎﾞｯｸｽ | 杉 厚25 | 5.3
| (1A-057､067) |  | ｍ
2階執務ｽﾍﾟｰｽ2A | W120×H150(延W700) ｺ型
ﾌﾞﾗｲﾝﾄﾞﾎﾞｯｸｽ | 杉 厚25 | 26.7
| (1A-019､067) |  | ｍ
3階執務ｽﾍﾟｰｽ3A | W120×H150(延W750) ｺ型
ﾌﾞﾗｲﾝﾄﾞﾎﾞｯｸｽ | 杉 厚25 | 19.4
| (1A-021､067) |  | ｍ
1階執務ｽﾍﾟｰｽ1A他 | W120×H150(延W800) ｺ型
ﾌﾞﾗｲﾝﾄﾞﾎﾞｯｸｽ | 杉 厚25 | 25.6
| (1A-019､067) |  | ｍ
1階休憩室 | W120×H150(延W820) ｺ型
ﾌﾞﾗｲﾝﾄﾞﾎﾞｯｸｽ | 杉 厚25 | 11.6
| (1A-021､067) |  | ｍ
3階秘書人事課他 | W120×H150(延W820) ｺ型
ﾌﾞﾗｲﾝﾄﾞﾎﾞｯｸｽ | 杉 厚25 | 21.8
| (1A-023､067) |  | ｍ
2階相談室2C･2D | W120×H150(延W1100) ｺ型
ﾌﾞﾗｲﾝﾄﾞﾎﾞｯｸｽ | 杉 厚25 | 3.4
| (1A-019､067) |  | ｍ
3階総務情報係室 | W120×H150(延W850) ｺ型
他 | 杉 厚25 | 26
ﾌﾞﾗｲﾝﾄﾞﾎﾞｯｸｽ | (1A-019､067) |  | ｍ
1階宿直室 | W120×H150(延W900) ｺ型
(守衛室) | 杉 厚25 | 2.1
ﾌﾞﾗｲﾝﾄﾞﾎﾞｯｸｽ | (1A-022､067) |  | ｍ
2階大会議室 | W120×H150(延W600) ｺ型
ﾌﾞﾗｲﾝﾄﾞﾎﾞｯｸｽ | 杉 厚25 | 14.9
| (1A-021､067) |  | ｍ
3階会議室3B | W120×H150(延W1020) ｺ型
ﾌﾞﾗｲﾝﾄﾞﾎﾞｯｸｽ | 杉 厚25 | 4.3
| (1A-023､067) |  | ｍ
3階会議室3B | W120×H150(延W1070) ｺ型
ﾌﾞﾗｲﾝﾄﾞﾎﾞｯｸｽ | 杉 厚25 | 6.3
| (1A-025､067) |  | ｍ
4階会議室4A | W120×H150(延W870) ｺ型
ﾌﾞﾗｲﾝﾄﾞﾎﾞｯｸｽ | 杉 厚25 | 7.6
| (1A-025､067) |  | ｍ
4階議会図書室 | W120×H150(延W970) ｺ型
ﾌﾞﾗｲﾝﾄﾞﾎﾞｯｸｽ | 杉 厚25 | 4
| (1A-023､067) |  | ｍ
建築工事 細目別内訳 | [5 empty] | 85
新庁舎 |  | 木工 |  |  | 内部
名 称 | 摘 要 | 数 量 | 単位 | 単 価 | 金 額 | 備 考
4階応接室4B | W120×H150(延W1020) ｺ型
ﾌﾞﾗｲﾝﾄﾞﾎﾞｯｸｽ | 杉 厚25 | 6.5
| (1A-024､067) |  | ｍ
4階議会図書室 | W120×H150(延W1070) ｺ型
ﾌﾞﾗｲﾝﾄﾞﾎﾞｯｸｽ | 杉 厚25 | 5.4
| (1A-025､067) |  | ｍ
4階議会事務局他 | W120×H150(延W1170) ｺ型
ﾌﾞﾗｲﾝﾄﾞﾎﾞｯｸｽ | 杉 厚25 | 26.9
| (1A-023､067) |  | ｍ
4階委員会室 | W120×H150(延W1220) ｺ型
ﾌﾞﾗｲﾝﾄﾞﾎﾞｯｸｽ | 杉 厚25 | 6.8
| (1A-019､067) |  | ｍ
4階議員控室 | W120×H150(延W1420) ｺ型
ﾌﾞﾗｲﾝﾄﾞﾎﾞｯｸｽ | 杉 厚25 | 2.8
| (1A-020､067) |  | ｍ
ﾌﾞﾗｲﾝﾄﾞﾎﾞｯｸｽ | W150×H100(延W505) ｺ型
| 杉 厚25 | 7.5
| (1A-059､067) |  | ｍ
ﾌﾞﾗｲﾝﾄﾞﾎﾞｯｸｽ | W150×H100(延W505) ｺ型
| 杉 厚25 | 18.3
| (1A-061､067) |  | ｍ
3階副市長室2 | W120×H150(延W970) ｺ型
ﾌﾞﾗｲﾝﾄﾞﾎﾞｯｸｽ | 杉 厚25 | 3.5
| 下地FB-3×30@900 |  | ｍ
吊りﾎﾞﾙﾄ@900 L-30×30×3共
(1A-024､067)
3階会議室3A | W120×H150(延W970) ｺ型
ﾌﾞﾗｲﾝﾄﾞﾎﾞｯｸｽ | 杉 厚25 | 4.2
| 下地FB-3×30@900 |  | ｍ
吊りﾎﾞﾙﾄ@900 L-30×30×3共
(1A-024､067)
3階会議室3C | W120×H150(延W970) ｺ型
ﾌﾞﾗｲﾝﾄﾞﾎﾞｯｸｽ | 杉 厚25 | 7.1
| 下地FB-3×30@900 |  | ｍ
吊りﾎﾞﾙﾄ@900 L-30×30×3共
(1A-025､067)
LSD-204他 | 鋼製建具面
木練付 | 杉 t3 | 61.9
| 不燃処理 |  | ㎡
計
建築工事 細目別内訳 | [5 empty] | 86
新庁舎 |  | 屋根及びとい |  |  | 外部
名 称 | 摘 要 | 数 量 | 単位 | 単 価 | 金 額 | 備 考
議場屋根 | 立馳葺 H38.8 @340
金属板葺屋根 | ﾌｯ素ｶﾞﾙﾊﾞﾘｳﾑ鋼板 t0.5 | 336
| 断熱材:硬質ｳﾚﾀﾝﾌｫｰﾑ t50 |  | ㎡
防湿材:ｺﾞﾑｱｽﾌｧﾙﾄﾙｰﾌｨﾝｸﾞ t1.0
野地板:硬質木毛ｾﾒﾝﾄ板 t25
耐風圧性能:負圧8500Pa(1A-075)
議場屋根 | W200+200
降り棟 | 屋根共材加工 ｴﾌﾟﾛﾝ､棟金具共 | 55.9
| 止水面戸共(1A-075) |  | ｍ
議場屋根 | 屋根共材加工
軒先唐草仕舞 | (1A-075) | 38.1
ｍ
議場屋根 | W160×H155
軒樋 | 耐酸被膜鋼板 t0.4 | 38.7
| 下地:FB-3×32 @500共(1A-075) |  | ｍ
議場屋根 | H50
軒樋取合水切 | 屋根共材加工 | 39.3
| (1A-075) |  | ｍ
議場屋根 | φ100
落ち口 | 自在ﾄﾞﾚｲﾝ | 4
| (1A-075) |  | か所
議場屋根 | L-50×50×4
雪止金物 | ｽﾁｰﾙ製 溶融亜鉛ﾒｯｷ処理仕上 | 38.1
| 雪止金具 @340共(1A-075) |  | ｍ
吹抜部屋根 | 立馳葺 H38.8 @340
金属板葺屋根 | ﾌｯ素ｶﾞﾙﾊﾞﾘｳﾑ鋼板 t0.5 | 141
| 断熱材:硬質ｳﾚﾀﾝﾌｫｰﾑ t50 |  | ㎡
防湿材:ｺﾞﾑｱｽﾌｧﾙﾄﾙｰﾌｨﾝｸﾞ t1.0
野地板:硬質木毛ｾﾒﾝﾄ板 t25
耐風圧性能:負圧8500Pa(1A-075a)
吹抜部屋根 | W200
水上取合水切 | 屋根共材加工 | 26
| ｴﾌﾟﾛﾝ･棟金具共(1A-075a) |  | ｍ
吹抜部屋根 | W30+50+230+1100
妻部壁取合水切 | 屋根共材加工 | 20.4
| (1A-075a) |  | ｍ
吹抜部屋根 | 屋根共材加工
軒裏見切 | (1A-075a) | 26
ｍ
吹抜部屋根 | 屋根共材加工
軒先唐草仕舞 | (1A-075a) | 26
ｍ
吹抜部屋根 | 前高130
軒樋 | 吊り金具@500共 | 26
| (1A-075a) |  | ｍ
建築工事 細目別内訳 | [5 empty] | 87
新庁舎 |  | 屋根及びとい |  |  | 外部
名 称 | 摘 要 | 数 量 | 単位 | 単 価 | 金 額 | 備 考
吹抜部屋根 | φ75
落ち口 | 自在ﾄﾞﾚｲﾝ | 4
| (1A-075a) |  | か所
吹抜部屋根 | L-50×50×4
雪止金物 | ｽﾁｰﾙ製 溶融亜鉛ﾒｯｷ処理仕上 | 26
| 雪止金具 @340共(1A-075a) |  | ｍ
R階四周化粧屋根 | 嵌合式折板 H80 @500
折板葺屋根 | ﾌｯ素ｶﾗｰｶﾞﾙﾊﾞﾘｳﾑ鋼板 t0.8 | 450
| 裏貼:発泡ﾎﾟﾘｴﾁﾚﾝ t4.0(1A-073) |  | ㎡
R階四周化粧屋根 | W250+275
寄棟 | 屋根共材加工 | 24.5
| ﾊｾﾞ面戸･ｴﾌﾟﾛﾝ共(1A-073) |  | ｍ
R階四周化粧屋根 | W400×H110
寄せ谷樋 | 耐酸被膜鋼板 t0.4 | 6.1
| 下地:FB-3×32 @500共(1A-074) |  | ｍ
R階四周化粧屋根 | H350
立上り壁 | 屋根共材加工 | 114
| (1A-073､074) |  | ｍ
R階四周化粧屋根 | W250+83
水上壁取合水切 | 屋根共材加工 | 20.4
| ﾊｾﾞ面戸･ｴﾌﾟﾛﾝ共(1A-073) |  | ｍ
R階四周化粧屋根 | W250+50+250
片棟包 | 屋根共材加工 | 73
| ﾊｾﾞ面戸･ｴﾌﾟﾛﾝ共(1A-073) |  | ｍ
R階四周化粧屋根 | W250+50+250
ﾙｰﾊﾞｰ取合部分 | 屋根共材加工 | 40.5
片棟包 | ﾊｾﾞ面戸･ｴﾌﾟﾛﾝ共(1A-074) |  | ｍ
R階四周化粧屋根 | W250+246
ﾙｰﾊﾞｰ取合部分 | 屋根共材加工 | 19.2
片棟包 | ﾊｾﾞ面戸･ｴﾌﾟﾛﾝ共(1A-074) |  | ｍ
R階四周化粧屋根 | W80+150+100
妻部壁取合水切 | 二重水切W80+20+45 | 7.1
| 屋根共材加工(1A-073) |  | ｍ
R階四周化粧屋根 | H80
軒樋取合水切 | 屋根共材加工 | 96.8
| (1A-073､074) |  | ｍ
R階四周化粧屋根 | 屋根共材
軒先ｷｬｯﾌﾟ面戸 | (1A-073､074) | 182
ｍ
R階四周化粧屋根
ﾀｲﾄﾌﾚｰﾑ |  | 1,239
ｍ
R階四周化粧屋根
妻ﾀｲﾄﾌﾚｰﾑ |  | 16
か所
建築工事 細目別内訳 | [5 empty] | 88
新庁舎 |  | 屋根及びとい |  |  | 外部
名 称 | 摘 要 | 数 量 | 単位 | 単 価 | 金 額 | 備 考
R階四周化粧屋根 | W320×H175～285
軒樋 | 耐酸被膜鋼板 t0.4 | 103
| 下地:FB-3×32 @500共(1A-073) |  | ｍ
R階四周化粧屋根 | W320×H115～175
軒樋 | 耐酸被膜鋼板 t0.4 | 19.6
| 下地:FB-3×32 @500共(1A-074) |  | ｍ
R階四周化粧屋根 | W270×H175～435
軒樋 | 耐酸被膜鋼板 t0.4 | 44.7
| 下地:FB-3×32 @500共(1A-074) |  | ｍ
R階四周化粧屋根 | φ125
落ち口 | 自在ﾄﾞﾚｲﾝ | 13
| (1A-073) |  | か所
R階四周化粧屋根 | L-50×50×4
雪止金物 | ｽﾁｰﾙ製 溶融亜鉛ﾒｯｷ処理仕上 | 170
| 雪止金具 @500共(1A-073､074) |  | ｍ
ﾙｰﾌﾄﾞﾚﾝ | 縦形ろく屋根用 ｱｽﾌｧﾙﾄ･ｼｰﾄ防水用
| SGP 125A 張掛け幅 100 | 6
か所
ﾙｰﾌﾄﾞﾚﾝ | ﾊﾞﾙｺﾆｰ用 塗膜防水用
| SGP 100A 張掛け幅 100 | 4
か所
ﾙｰﾌﾄﾞﾚｲﾝ | ﾊﾞﾙｺﾆｰ用 塗膜防水用
| SGP 125A 張掛け幅 100 | 23
か所
ﾙｰﾌﾄﾞﾚﾝ | ﾊﾞﾙｺﾆｰ中継用 塗膜防水用
| SGP 125A 張掛け幅 100 | 22
か所
ﾙｰﾌﾄﾞﾚｲﾝ | 縦形ろく屋根用 塗膜防水用
| VP75 (差込み式) 張掛け幅 100 | 2
か所
竪樋 | ｱﾙﾐﾊﾞﾝﾄﾞﾚｽ φ75
| 陽極酸化被膜+透明合成樹脂塗装 | 5.8
| (1A-065) |  | ｍ
竪樋 | ｱﾙﾐﾊﾞﾝﾄﾞﾚｽ φ100
| 陽極酸化被膜+透明合成樹脂塗装 | 5.8
| (1A-065) |  | ｍ
竪樋 | ｱﾙﾐﾊﾞﾝﾄﾞﾚｽ φ125
| 陽極酸化被膜+透明合成樹脂塗装 | 185
| (1A-065) |  | ｍ
鋼管とい | 径125
106
ｍ
鋼管とい | 径100 横引き
0.9
ｍ
建築工事 細目別内訳 | [5 empty] | 89
新庁舎 |  | 屋根及びとい |  |  | 外部
名 称 | 摘 要 | 数 量 | 単位 | 単 価 | 金 額 | 備 考
鋼管とい | 径125 横引き
60.7
ｍ
内樋用防露巻 | φ100用
| ﾋﾞﾆﾙﾃｰﾌﾟ巻き | 0.9
ｍ
内樋用防露巻 | φ125用
| ﾋﾞﾆﾙﾃｰﾌﾟ巻き | 167
ｍ
硬質ﾎﾟﾘ塩化 | 径75
ﾋﾞﾆﾙ管とい(ｶﾗｰ) |  | 5.2
ｍ
議場屋根 | 丸形真鍮線 H3500
鎖樋 | 下部固定式 瀬尾製作所 | 2
| 波紋同等品以上(1A-037) |  | か所
計
建築工事 細目別内訳 | [5 empty] | 90
新庁舎 |  | 金属 |  |  | 外部
名 称 | 摘 要 | 数 量 | 単位 | 単 価 | 金 額 | 備 考
ACW-101･201取合 | t3.0 W452
部軒裏 | ﾌｯ素樹脂焼付塗装 | 30.6
ｱﾙﾐｶｯﾄﾊﾟﾈﾙ | (1A-060) |  | ｍ
ACW-101･201取合 | t3.0 W500
部天端 | ﾌｯ素樹脂焼付塗装 | 30.6
ｱﾙﾐｶｯﾄﾊﾟﾈﾙ | (1A-060) |  | ｍ
ACW-101･201取合 | t3.0 H202
部鼻隠し | ﾌｯ素樹脂焼付塗装 | 30.6
ｱﾙﾐｶｯﾄﾊﾟﾈﾙ | (1A-060) |  | ｍ
庇取合部鼻隠し | t3.0 H204
ｱﾙﾐｶｯﾄﾊﾟﾈﾙ | ﾌｯ素樹脂焼付塗装 | 4.5
| (1A-077) |  | ｍ
庇取合部軒裏 | t3.0
ｱﾙﾐｶｯﾄﾊﾟﾈﾙ | ﾌｯ素樹脂焼付塗装 | 12.2
| (1A-077) |  | ㎡
R階屋根 | ｱﾙﾐ製 60×100 @120 勾配付
目隠しﾙｰﾊﾞｰ | ABC商会 ｼｰﾗｲﾝEL-7330 | 181
| 二次電解着色同等品以上 |  | ㎡
(1A-011､021､071)
車寄せ | t204
ｱﾙﾐﾊﾆｶﾑ庇 | L13700×D3790 | 1
| 雨樋:ｱﾙﾐ形材､落し口共 |  | か所
竪樋:ｽﾃﾝﾚｽ製 φ80 L3000 1か所共
神鋼ﾉｰｽ同等品以上 (1A-076)
北側出入口 | t204
ｱﾙﾐﾊﾆｶﾑ庇 | L18700×D4565 | 1
| 雨樋:ｱﾙﾐ形材､落し口共 |  | か所
竪樋:ｽﾃﾝﾚｽ製 φ80 L3000 2か所共
神鋼ﾉｰｽ同等品以上 (1A-077)
屋外機械置場 | W3000×D1500
ｱﾙﾐ形材大型庇 | ABC商会 ｲﾝﾀｰﾊﾞｲｻﾞｰCANｼﾘｰｽﾞ | 2
| ﾗｲﾄﾀｲﾌﾟ同等品以上 (1A-021) |  | か所
吹抜部屋根 | W130
笠木 | ｱﾙﾐ製既製品 | 31
| (1A-075a) |  | ｍ
中継ﾄﾞﾚｲﾝ | W200×D200
目隠し蓋 | ｽﾃﾝﾚｽ製 PLt4.5加工 HL | 22
| 枠:ｽﾃﾝﾚｽ製 20×20×3 |  | か所
取外し可能
(1A-065)
建築工事 細目別内訳 | [5 empty] | 91
新庁舎 |  | 金属 |  |  | 外部
名 称 | 摘 要 | 数 量 | 単位 | 単 価 | 金 額 | 備 考
議場屋根 | W150×H321
軒先幕板 | ｱﾙﾐﾊﾟﾈﾙ t2.0 | 78.2
| ｹｲ酸系遮熱親水性焼付塗装共 |  | ｍ
裏面ｸﾞﾗｲﾄt4.0吹付共
(1A-075)
R階四周化粧屋根 | W220×H524
軒先幕板 | ｱﾙﾐﾊﾟﾈﾙ t2.0 | 46.6
| ｹｲ酸系遮熱親水性焼付塗装共 |  | ｍ
裏面ｸﾞﾗｲﾄt4.0吹付共
(1A-074)
R階四周化粧屋根 | W325×H524
軒先幕板 | ｱﾙﾐﾊﾟﾈﾙ t2.0 | 20.6
| ｹｲ酸系遮熱親水性焼付塗装共 |  | ｍ
裏面ｸﾞﾗｲﾄt4.0吹付共
(1A-074)
R階四周化粧屋根 | W525×H524
軒先幕板 | ｱﾙﾐﾊﾟﾈﾙ t2.0 | 106
| ｹｲ酸系遮熱親水性焼付塗装共 |  | ｍ
裏面ｸﾞﾗｲﾄt4.0吹付共
(1A-073)
R階 | ｽﾃﾝﾚｽ製 HL 表層ｸﾘｱ塗装共
ﾒﾝﾃﾅﾝｽﾊﾟｲﾌﾟ | ﾊﾟｲﾌﾟ φ50 | 110
| 支持金物 W110×H170 t9.0 @1000 |  | ｍ
目隠しﾙｰﾊﾞｰ支持部材に溶接
(1A-020)
議場屋根 | H450 ｽﾃﾝﾚｽ製 HL 表層ｸﾘｱ塗装共
ﾒﾝﾃﾅﾝｽﾊﾟｲﾌﾟ | ﾊﾟｲﾌﾟ φ50 | 55.9
| 支柱 FB-12 @1200(1A-075) |  | ｍ
ﾃﾗｽ | H100
手摺兼 | 手摺:ｽﾃﾝﾚｽ製 φ50 HL | 93.2
ﾒﾝﾃﾅﾝｽﾊﾟｲﾌﾟ | 表層ｸﾘｱ塗装共 |  | ｍ
支柱:ｽﾃﾝﾚｽ製 FB-12 @1200 HL
表層ｸﾘｱ塗装共
(1A-072)
ﾃﾗｽ | H400
手摺兼 | 手摺:ｽﾃﾝﾚｽ製 φ50 HL | 278
ﾒﾝﾃﾅﾝｽﾊﾟｲﾌﾟ | 表層ｸﾘｱ塗装共 |  | ｍ
支柱:ｽﾃﾝﾚｽ製 FB-12 @1200 HL
表層ｸﾘｱ塗装共
(1A-072)
建築工事 細目別内訳 | [5 empty] | 92
新庁舎 |  | 金属 |  |  | 外部
名 称 | 摘 要 | 数 量 | 単位 | 単 価 | 金 額 | 備 考
議場外部 | H800
ﾒﾝﾃﾅﾝｽﾃﾞｯｷ手摺 | ｽﾁｰﾙ製 溶融亜鉛ﾒｯｷﾘﾝ酸処理 | 21
| 手摺:FB-12×32 |  | ｍ
支柱:FB-12×40 @1060
中桟:丸鋼φ16×2
(1A-072)
R階B階段出入口 | W1100×D1730+250+250×H570
架台階段 | ｽﾁｰﾙ製 溶融亜鉛ﾒｯｷ処理仕上 | 1
| ﾁｪｯｶｰﾌﾟﾚｰﾄ t9.0 |  | か所
支持部材 L60×60共
(1A-022､029)
R階B階段出入口 | 延L3600×H900
架台階段手摺 | ｽﾁｰﾙ製 溶融亜鉛ﾒｯｷ処理仕上 | 1
| 手摺:FB-6×38 |  | か所
支柱:FB-9×50
中桟:鋼管φ21.7×1.9
(1A-029､030)
庇取合部軒裏 | ｽﾁｰﾙ製
ｱﾙﾐｶｯﾄﾊﾟﾈﾙ | L-40×35×2.3通し@900 | 12.2
天井下地 | 吊ﾎﾞﾙﾄ､MB×60ｱﾝｶｰﾎﾞﾙﾄ共 |  | ㎡
M6ｽﾀｯﾄﾞﾎﾞﾙﾄ@250共
端部は外壁にｱﾝｶｰ固定
(質疑500別紙)
B階段 | W400×H4075
防護柵付点検用 | ｽﾃﾝﾚｽ製 ﾊﾞｲﾌﾞﾚｰｼｮﾝ 表層ｸﾘｱ塗装共 | 1
ﾀﾗｯﾌﾟ | 手摺:φ34 |  | か所
ﾀﾗｯﾌﾟ:φ22
防護柵:φ13
ﾌﾞﾗｹｯﾄ:FB-6×50 @1050(1A-066)
議場屋根 | W400×H4275
防護柵付点検用 | ｽﾃﾝﾚｽ製 ﾊﾞｲﾌﾞﾚｰｼｮﾝ 表層ｸﾘｱ塗装共 | 1
ﾀﾗｯﾌﾟ | 手摺:φ34 |  | か所
ﾀﾗｯﾌﾟ:φ22
防護柵:φ13
ﾌﾞﾗｹｯﾄ:大梁からの下地支持
St ｺ-150×75×6×10 2本
ふさぎ板 St PL-1.6 曲げ加工
溶融亜鉛ﾒｯｷ処理仕上(1A-066)
ﾃﾗｽ砂利敷部 | H120 φ500 開口率80%程度
ﾙｰﾌﾄﾞﾚｲﾝ周囲 | ｽﾃﾝﾚｽ製 | 12
立上りﾊﾟﾝﾁﾝｸﾞﾒﾀﾙ | (1A-065) |  | か所
外壁 | ｱﾙﾐ製 FUE-BE塗
成形板ｺｰﾅｰ部金物 | L-100×100×10 | 63.7
| (1A-065) |  | ｍ
建築工事 細目別内訳 | [5 empty] | 93
新庁舎 |  | 金属 |  |  | 外部
名 称 | 摘 要 | 数 量 | 単位 | 単 価 | 金 額 | 備 考
4階外壁目隠壁 | ｱﾙﾐ製 FUE-BE塗
成形板ｺｰﾅｰ部金物 | L-100×100×10 | 8.3
(外気用) | (1A-065) |  | ｍ
外壁 | φ10 t2.0
成形板足元 | ｽﾃﾝﾚｽ製 | 164
水抜ﾊﾟｲﾌﾟ | (1A-065) |  | か所
屋根 | ｽﾃﾝﾚｽ製 φ100 表層ｸﾘｱ塗装共
丸環 | 丸環:φ19 | 7
| PLt12.0 W150×H150 |  | か所
PLt9.0 L360+150×H65
(1A-065)
ｵｰﾊﾞｰﾌﾛｰ管 | ｽﾃﾝﾚｽ製 φ34 L300
| (1A-065) | 22
か所
ﾏﾝﾎｰﾙ蓋 | φ600 鋳鉄製 T-14
| 防水防臭ﾀｲﾌﾟ 施錠式 | 1
| 裏面ｳﾚﾀﾝ吹付t25共(1A-066) |  | か所
化粧ﾏﾝﾎｰﾙ蓋 | 600角 ｽﾃﾝﾚｽ製 T-2
| 防水防臭ﾀｲﾌﾟ 施錠式 | 1
| 裏面ｳﾚﾀﾝ吹付t25共(1A-066) |  | か所
軽量鉄骨天井下地 | 25型 @300
| ﾌﾄｺﾛ H1000未満 ｲﾝｻｰﾄ共 | 791
㎡
軽量鉄骨天井下地 | 25型 @360
| ﾌﾄｺﾛ H1000未満 ｲﾝｻｰﾄ共 | 2.2
㎡
軽量鉄骨天井下地 | 25型 @300
| ﾌﾄｺﾛ H1000以上2500未満 ｲﾝｻｰﾄ共 | 199
㎡
軽量鉄骨下がり壁 | 25形(屋外) H100
下地 |  | 574
ｍ
計
建築工事 細目別内訳 | [5 empty] | 94
新庁舎 |  | 金属 |  |  | 内部
名 称 | 摘 要 | 数 量 | 単位 | 単 価 | 金 額 | 備 考
天井 | t3.0 ﾌｯ素樹脂焼付塗装
ｱﾙﾐｶｯﾄﾊﾟﾈﾙ | (1A-067) | 19.7
㎡
ｱﾙﾐｶｯﾄﾊﾟﾈﾙ用 | ｱﾙﾐ製 ｺの字型 ﾌｯ素樹脂焼付塗装
廻縁 | (1A-067) | 49.9
ｍ
ｱﾙﾐｶｯﾄﾊﾟﾈﾙ用 | ｱﾙﾐ製 ｺの字型 ﾌｯ素樹脂焼付塗装
廻縁 | 曲面 | 2.9
| (1A-067) |  | ｍ
風除室A屋根 | t3.0 ﾌｯ素樹脂焼付塗装
ｱﾙﾐｶｯﾄﾊﾟﾈﾙ | (1A-062) | 10.3
㎡
STD102上部天井 | t3.0 W135 ﾌｯ素樹脂焼付塗装
ｱﾙﾐｶｯﾄﾊﾟﾈﾙ | (1A-062) | 3.3
ｍ
STD102上部鼻隠し | t3.0 H300 ﾌｯ素樹脂焼付塗装
ｱﾙﾐｶｯﾄﾊﾟﾈﾙ | (1A-062) | 3.3
ｍ
ACW-101･201取合 | t3.0 W201 ﾌｯ素樹脂焼付塗装
部天井 | (1A-067) | 18.9
ｱﾙﾐｶｯﾄﾊﾟﾈﾙ |  |  | ｍ
ｱﾙﾐｶｯﾄﾊﾟﾈﾙ | 1100×450 ｱﾙﾐt3.5
天井点検口 | ｵｰﾊﾞｰｴｯﾁﾝｸﾞ仕上 | 8
| 取付金物共(1A-067) |  | か所
2階大会議室 | L3000 W150×H150 市販品
3階会議室 | ｽﾁｰﾙ1.6加工 | 4
ｽｸﾘｰﾝﾎﾞｯｸｽ | 取付金物共 |  | か所
ｽｸﾘｰﾝ別途
青井黒板同等品以上
(1A-067)
階段B | H900.3 ｽﾁｰﾙ製 平部
自立手摺 | 笠木支柱:FB-12×32 @900以内 | 4.4
| 支柱:FB-12×32 @900以内 |  | ｍ
上下桟:FB-12×32
手摺子:φ13 @100以内
ﾋﾞﾆﾙﾊﾝﾄﾞﾚｰﾙ別途(1A-029)
ﾊｲｻｲﾄﾞﾗｲﾄ | H800 ｽﾁｰﾙ製 平部
自立手摺 | 笠木:FB-12×34 笠木支柱:FB-9×44 | 43.4
| @1600 横桟:FB-6(1A-072) |  | ｍ
階段B | H900.3 ｽﾁｰﾙ製 斜部
自立手摺 | 笠木支柱:FB-12×32 @900以内 | 24.1
| 支柱:FB-12×32 @900以内 |  | ｍ
上下桟:FB-12×32
手摺子:φ13 @100以内
ﾋﾞﾆﾙﾊﾝﾄﾞﾚｰﾙ別途(1A-029)
建築工事 細目別内訳 | [5 empty] | 95
新庁舎 |  | 金属 |  |  | 内部
名 称 | 摘 要 | 数 量 | 単位 | 単 価 | 金 額 | 備 考
1階会計課 | W240×H1250(延W1490)
ｶｳﾝﾀｰ上部ﾊﾟﾈﾙ | ｽﾁｰﾙ製 t1.6加工 AE-BE | 2.4
| (1A-069) |  | ｍ
1階会計課ｶｳﾝﾀｰ前 | ｽﾁｰﾙ製 PL-1.6 曲げ加工 AE-BE
EVﾎｰﾙ壁 | (1A-069) | 9.1
ｽﾁｰﾙﾌﾟﾚｰﾄ |  |  | ㎡
ACW-101･201 | W367 ｽﾁｰﾙ製 t3.0
取合部 | (1A-023) | 18.9
天端 |  |  | ｍ
ACW-101･201 | H310 ｽﾁｰﾙ製 t6.0 ZP
取合部 | (1A-023) | 18.9
鼻隠し |  |  | ｍ
杉製設備ﾌﾟﾚｰﾄ | W300 ｽﾁｰﾙ製 PL-1.6 A-BE
| 杉板別途 | 256
| (1A-067) |  | ｍ
設備ﾌﾟﾚｰﾄ | 150角 ｽﾁｰﾙ製 PL-1.6
| 曲げ加工 A-BE | 34
| (1A-067) |  | か所
設備ﾌﾟﾚｰﾄ | 1000角 ｽﾁｰﾙ製 PL-1.6
| 曲げ加工 A-BE | 2
| (1A-067) |  | か所
4階本会議場 | W1450×H840
ﾓﾆﾀｰ設置用設備ﾌﾟ | ｽﾁｰﾙ製 PL-6 AE-BE 曲げ加工 | 2
ﾚｰﾄ | (1A-037､038) |  | か所
4階本会議場 | W250×H300
ｶﾒﾗ設置用設備ﾌﾟﾚ | ｽﾁｰﾙ製 PL-6 AE-BE 曲げ加工 | 3
ｰﾄ | (1A-037､038) |  | か所
1階ｴﾝﾄﾗﾝｽﾎｰﾙ天井 | W300
化粧梁底 | ｽﾁｰﾙ製 PL-1.6 ZP 曲げ加工 | 3.4
| (1A-023) |  | ｍ
手摺下下り天 | W135
井 | ｽﾁｰﾙ製 St-FB6.0 AE-BE | 142
見切縁 | (1A-072) |  | ｍ
1階ｴﾝﾄﾗﾝｽﾎｰﾙ SGW | W200
-202下部 | ｽﾁｰﾙ製 PL-1.6 ZP 曲げ加工 | 15.7
端部ﾌﾟﾚｰﾄ | (1A-023) |  | ｍ
SGW-302下部 | H350
塞ぎ金物 | ｽﾁｰﾙ製 t1.6 AE-BE | 6
| (1A-025) |  | ｍ
SGW-303下部 | H560
塞ぎ金物 | ｽﾁｰﾙ製 t1.6 AE-BE | 15.4
| (1A-024) |  | ｍ
SGW-404下部 | W265×H100
塞ぎ金物 | ｽﾁｰﾙ製 t1.6 AE-BE | 6.5
| (1A-024) |  | ｍ
建築工事 細目別内訳 | [5 empty] | 96
新庁舎 |  | 金属 |  |  | 内部
名 称 | 摘 要 | 数 量 | 単位 | 単 価 | 金 額 | 備 考
SGW-302等下部 | H700 ｽﾁｰﾙ製 t1.6 AE-BE
ﾊﾞｯｸﾊﾟﾈﾙ | (1A-024) | 36.8
ｍ
SGW-201上部-SGW- | W30×H100(延W160)
301下部他 | ｽﾁｰﾙ製 t1.6 | 29.3
塞ぎ金物 | (1A-025) |  | ｍ
2階ﾀﾞｲﾆﾝｸﾞﾙｰﾑ | W150×H100(延W575)
膳板 | ｽﾁｰﾙ製 t1.6 AE-BE | 16
| (1A-023) |  | ｍ
3階副市長室2他 | W200×H60(延W370)
膳板 | ｽﾁｰﾙ製 t1.6 AE-BE | 10.6
| (1A-024) |  | ｍ
4階応接室4B | W200×H60(延W370)
膳板 | ｽﾁｰﾙ製 t1.6 AE-BE | 6.5
| (1A-024) |  | ｍ
4階会議室4A | W200×H60(延W370)
膳板 | ｽﾁｰﾙ製 t1.6 AE-BE | 7.6
| (1A-025) |  | ｍ
4階議会図書室 | W200×H60(延W370)
膳板 | ｽﾁｰﾙ製 t1.6 AE-BE | 4
| (1A-023) |  | ｍ
3階会議室3A他 | W200×H100(延W600)
膳板 | ｽﾁｰﾙ製 t1.6 AE-BE | 4.2
| (1A-024) |  | ｍ
3階会議室3B他 | W200×H100(延W450)
膳板 | ｽﾁｰﾙ製 t1.6 AE-BE | 9.1
| (1A-025) |  | ｍ
1階印刷室1A他 | W250×H25(延W295)
膳板 | ｽﾁｰﾙ製 t1.6 AE-BE | 11.6
| (1A-058) |  | ｍ
WC | W350×H25(延W395)
膳板 | ｽﾁｰﾙ製 t1.6 AE-BE | 6.1
| (1A-021) |  | ｍ
4階議会図書室 | W400×H60(延W570)
膳板 | ｽﾁｰﾙ製 t1.6 AE-BE | 5.4
| (1A-023) |  | ｍ
額縁 | W202×D25(延W257)
| ｽﾁｰﾙ製 t1.6 AE-BE | 135
| (1A-057) |  | ｍ
額縁 | W205×D25(延W260)
| ｽﾁｰﾙ製 t1.6 AE-BE | 33.5
| (1A-058) |  | ｍ
額縁 | W253×D25(延W308)
| ｽﾁｰﾙ製 t1.6 AE-BE | 50.6
| (1A-058) |  | ｍ
建築工事 細目別内訳 | [5 empty] | 97
新庁舎 |  | 金属 |  |  | 内部
名 称 | 摘 要 | 数 量 | 単位 | 単 価 | 金 額 | 備 考
額縁 | W295×D100(延W440) L型
| ｽﾁｰﾙ製 t1.6 AE-BE | 2.4
| (1A-059) |  | ｍ
額縁 | W300×D20(延W350)
| ｽﾁｰﾙ製 t1.6 AE-BE | 103
| (1A-058) |  | ｍ
額縁 | W320×D25(延W375)
| ｽﾁｰﾙ製 t1.6 AE-BE | 2.4
| (1A-059) |  | ｍ
額縁 | W350×D25(延W415)
| ｽﾁｰﾙ製 t1.6 AE-BE | 2.7
| (1A-062b) |  | ｍ
額縁 | W280×D338(延W618)
| ｽﾁｰﾙ製 t1.6 AE-BE | 2.7
| (1A-062b) |  | ｍ
WC | W350×D25(延W405)
額縁 | ｽﾁｰﾙ製 t1.6 AE-BE | 22.3
| (1A-021) |  | ｍ
2･3階WC | W350×H300(延W680) L型
額縁 | ｽﾁｰﾙ製 t1.6 AE-BE | 4
| (1A-021) |  | ｍ
4階WC | W350×H750(延W680) L型
額縁 | ｽﾁｰﾙ製 t1.6 AE-BE | 2
| (1A-021) |  | ｍ
ｻｯｼ取合い方立 | W215 t60
(端部A) | ｽﾁｰﾙ製 t1.6 AE-BE 小口枠W97 | 6.3
| ﾛｯｸｳｰﾙ充填､ﾎｲｰﾙｱﾝｶｰ共(1A-068) |  | ｍ
ｻｯｼ取合い方立 | W215 t60
(端部A) | ｽﾁｰﾙ製 t1.6 AE-BE 小口枠W117 | 3.7
| ﾛｯｸｳｰﾙ充填､ﾎｲｰﾙｱﾝｶｰ共(1A-068) |  | ｍ
ｽﾗｲﾃﾞｨﾝｸﾞｳｫｰﾙ | W215 t60
ｻｯｼ取合い方立 | ｽﾁｰﾙ製 t1.6 AE-BE 小口枠W95 | 3.2
(端部A) | ﾛｯｸｳｰﾙ充填､ﾎｲｰﾙｱﾝｶｰ共(1A-068) |  | ｍ
円柱 | W115 t60
ｻｯｼ取合い方立 | ｽﾁｰﾙ製 t1.6 AE-BE | 2
(端部A) | ﾛｯｸｳｰﾙ充填､ﾎｲｰﾙｱﾝｶｰ共(1A-068) |  | ｍ
ｻｯｼ取合い方立 | W215×D200 t60
(端部B) | ｽﾁｰﾙ製 t1.6 AE-BE 小口枠W97 | 1.6
| ﾛｯｸｳｰﾙ充填､ﾎｲｰﾙｱﾝｶｰ共(1A-068) |  | ｍ
ｻｯｼ取合い方立 | W215×D500 t60
(端部B) | ｽﾁｰﾙ製 t1.6 AE-BE 小口枠W97 | 2.9
| ﾛｯｸｳｰﾙ充填､ﾎｲｰﾙｱﾝｶｰ共(1A-068) |  | ｍ
ｻｯｼ取合い方立 | W215×D100 t60
(端部B) | ｽﾁｰﾙ製 t1.6 AE-BE 小口枠W117 | 6.7
| ﾛｯｸｳｰﾙ充填､ﾎｲｰﾙｱﾝｶｰ共(1A-068) |  | ｍ
建築工事 細目別内訳 | [5 empty] | 98
新庁舎 |  | 金属 |  |  | 内部
名 称 | 摘 要 | 数 量 | 単位 | 単 価 | 金 額 | 備 考
ｻｯｼ取合い方立 | W215×D400 t60
(端部B) | ｽﾁｰﾙ製 t1.6 AE-BE 小口枠W117 | 4.8
| ﾛｯｸｳｰﾙ充填､ﾎｲｰﾙｱﾝｶｰ共(1A-068) |  | ｍ
SGW取合い方立 | W205.5×D115
| ｽﾁｰﾙ製 t1.6 AE-BE | 4
| (1A-062b) |  | ｍ
SGW取合い方立 | W225×D150
| ｽﾁｰﾙ製 t1.6 AE-BE | 2.7
| (1A-062b) |  | ｍ
一方枠 | H2300 ｽﾁｰﾙ製 t1.6
| W129×D15(延W179) | 2
か所
一方枠 | H2700 ｽﾁｰﾙ製 t1.6
| W129×D15(延W179) | 4
か所
電動ﾌﾞﾗｲﾝﾄﾞﾎﾞｯｸｽ | W150×H170(延W515) L型
| ｽﾁｰﾙ製 t1.6 AE-BE | 20.4
| (1A-068) |  | ｍ
電動ﾛｰﾙｽｸﾘｰﾝﾎﾞｯｸ | W210×H200(延W1465) ｺ型
ｽ | ｽﾁｰﾙ製 t1.6 AE-BE 制気口 | 25.3
| 150×1800切欠8か所共(1A-068) |  | ｍ
鉄骨梁下 | 通し材L-30×30×3
間仕切頭繋ぎ金物 | L-65×65×3 L200 @900 | 3.6
| (1A-066) |  | ｍ
ﾌﾗｯﾄﾃﾞｯｷﾘﾌﾞ方向 | STPL t2.3 150×300@900
間仕切頭繋ぎ金物 |  | 402
ｍ
小便器手摺 | W150×H350 ｽﾁｰﾙ製 PL-1.2
下地補強材 | (1A-069) | 8
か所
大便器手摺 | W150×H150 ｽﾁｰﾙ製 PL-1.2
下地補強材 | (1A-069) | 12
か所
大便器手摺 | W200×H400 ｽﾁｰﾙ製 PL-1.2
下地補強材 | (1A-069) | 4
か所
大便器手摺 | W150×H650 ｽﾁｰﾙ製 PL-1.2
下地補強材 | (1A-069) | 12
か所
ﾍﾞﾋﾞｰﾁｪｱ | W250+250×H250 ｽﾁｰﾙ製 PL-1.0
下地補強材 | (1A-069) | 5
か所
ﾍﾞﾋﾞｰｼｰﾄ | W700×H1200 ｽﾁｰﾙ製 PL-1.0
下地補強材 | (1A-069) | 5
か所
建築工事 細目別内訳 | [5 empty] | 99
新庁舎 |  | 金属 |  |  | 内部
名 称 | 摘 要 | 数 量 | 単位 | 単 価 | 金 額 | 備 考
SK | W900×H1200 ｽﾁｰﾙ製 PL-1.2
下地補強材 | (1A-069) | 4
か所
天井 | L-65×65×3
直天井下地 |  | 31.9
㎡
議場壁 | st□-100×100+stﾁｬﾝﾈﾙ
木製ﾙｰﾊﾞｰ下地 | 持ち出し部@800 | 93.4
| (1A-037) |  | ㎡
議場天井 | st□-100×100+stﾁｬﾝﾈﾙ
木製ﾙｰﾊﾞｰ下地 | (1A-037) | 47.5
㎡
傍聴席 腰壁 | C-75×45×15×2.3 @900 上下通し
壁下地 | (1A-038) | 17.4
㎡
傍聴席背面壁 | st □-75×75×2.3
木製ﾙｰﾊﾞｰ下地 | L-50×50×5@800 | 68.7
| (1A-038) |  | ㎡
自動扉上部 | H1015
補強金物 | 縦材:C-100×50×20×2.3 @900 | 12.9
| 横材:C-100×50×20×2.3通し 2本 |  | ｍ
受材:L-90×90×7×150通し 2本
(1A-064)
自動扉上部 | H1115
補強金物 | 縦材:C-100×50×20×2.3 @900 | 5.5
| 横材:C-100×50×20×2.3通し 2本 |  | ｍ
受材:L-90×90×7×150通し 2本
(1A-064)
ｼｬｯﾀｰ上部 | H1050 縦材:□-100×100×3.2 @900
補強金物 | 横材:□-100×100×3.2通し 2本 | 45.6
| (1A-047) |  | ｍ
ｼｬｯﾀｰ上部 | H1100 縦材:□-100×100×3.2 @900
補強金物 | 横材:□-100×100×3.2通し 2本 | 34
| (1A-047) |  | ｍ
ｼｬｯﾀｰ上部 | H1300 縦材:□-100×100×3.2 @900
補強金物 | 横材:□-100×100×3.2通し 2本 | 2.3
| (1A-047) |  | ｍ
ｽﾗｲﾃﾞｨﾝｸﾞｳｫｰﾙ(SL | ｽﾁｰﾙ製 天井 ﾌﾄｺﾛH1120
W-102)天井裏補強 | 通し材:C-125×50×20×2.3 | 3.3
金物(一般部) | 吊材:L-30×30×3 @900 |  | ｍ
振れ止め:L-30×30×3 @1800
LGS下地:65型 @900
吊筋､ｱﾝｶｰ共 ｸﾞﾗｽｳｰﾙ別途(1A-080)
建築工事 細目別内訳 | [5 empty] | 100
新庁舎 |  | 金属 |  |  | 内部
名 称 | 摘 要 | 数 量 | 単位 | 単 価 | 金 額 | 備 考
ｽﾗｲﾃﾞｨﾝｸﾞｳｫｰﾙ(SL | ｽﾁｰﾙ製 天井 ﾌﾄｺﾛH1120
W-102)天井裏補強 | 通し材:C-125×50×20×2.3 | 6
金物(格納部) | 吊材:L-30×30×3 @450 |  | ｍ
振れ止め:L-30×30×3 @1800
LGS下地:65型 @900
吊筋､ｱﾝｶｰ共 ｸﾞﾗｽｳｰﾙ別途(1A-080)
ｽﾗｲﾃﾞｨﾝｸﾞｳｫｰﾙ(SL | ｽﾁｰﾙ製 天井 ﾌﾄｺﾛH1120
W-102)天井裏補強 | 通し材:C-100×50×20×2.3 | 1.3
金物(戸袋一般部) | 吊材:L-30×30×3 @900 |  | ｍ
振れ止め:L-30×30×3 @1800
吊筋､ｱﾝｶｰ共
(1A-080)
ｽﾗｲﾃﾞｨﾝｸﾞｳｫｰﾙ(SL | ｽﾁｰﾙ製 天井 ﾌﾄｺﾛH1120
W-102)天井裏補強 | 通し材:C-100×50×20×2.3 | 1.3
金物(戸袋格納部) | 吊材:L-30×30×3 @450 |  | ｍ
振れ止め:L-30×30×3 @1800
吊筋､ｱﾝｶｰ共
(1A-080)
ｽﾗｲﾃﾞｨﾝｸﾞｳｫｰﾙ(SL | ｽﾁｰﾙ製 天井 ﾌﾄｺﾛH850
W-201)天井裏補強 | 通し材:C-125×50×20×2.3 | 6.8
金物(一般部) | 吊材:L-30×30×3 @900 |  | ｍ
振れ止め:L-30×30×3 @1800
LGS下地:65型 @900
吊筋､ｱﾝｶｰ共 ｸﾞﾗｽｳｰﾙ別途(1A-080)
ｽﾗｲﾃﾞｨﾝｸﾞｳｫｰﾙ(SL | ｽﾁｰﾙ製 天井 ﾌﾄｺﾛH850
W-201)天井裏補強 | 通し材:C-125×50×20×2.3 | 12.6
金物(格納部) | 吊材:L-30×30×3 @450 |  | ｍ
振れ止め:L-30×30×3 @1800
LGS下地:65型 @900
吊筋､ｱﾝｶｰ共 ｸﾞﾗｽｳｰﾙ別途(1A-080)
ｽﾗｲﾃﾞｨﾝｸﾞｳｫｰﾙ(SL | ｽﾁｰﾙ製 天井 ﾌﾄｺﾛH850
W-201)天井裏補強 | 通し材:C-100×50×20×2.3 | 1.3
金物(戸袋一般部) | 吊材:L-30×30×3 @900 |  | ｍ
振れ止め:L-30×30×3 @1800
吊筋､ｱﾝｶｰ共
(1A-080)
ｽﾗｲﾃﾞｨﾝｸﾞｳｫｰﾙ(SL | ｽﾁｰﾙ製 天井 ﾌﾄｺﾛH850
W-201)天井裏補強 | 通し材:C-100×50×20×2.3 | 0.4
金物(戸袋格納部) | 吊材:L-30×30×3 @450 |  | ｍ
振れ止め:L-30×30×3 @1800
吊筋､ｱﾝｶｰ共
(1A-080)
ｽﾗｲﾃﾞｨﾝｸﾞｳｫｰﾙ(SL | ｽﾁｰﾙ製 天井 ﾌﾄｺﾛH1000
W-301)天井裏補強 | 通し材:C-125×50×20×2.3 | 3.7
金物(一般部) | 吊材:L-30×30×3 @900 |  | ｍ
建築工事 細目別内訳 | [5 empty] | 101
新庁舎 |  | 金属 |  |  | 内部
名 称 | 摘 要 | 数 量 | 単位 | 単 価 | 金 額 | 備 考
振れ止め:L-30×30×3 @1800
LGS下地:65型 @900
吊筋､ｱﾝｶｰ共 ｸﾞﾗｽｳｰﾙ別途(1A-080)
ｽﾗｲﾃﾞｨﾝｸﾞｳｫｰﾙ(SL | ｽﾁｰﾙ製 天井 ﾌﾄｺﾛH1000
W-301)天井裏補強 | 通し材:C-125×50×20×2.3 | 2.7
金物(格納部) | 吊材:L-30×30×3 @450 |  | ｍ
振れ止め:L-30×30×3 @1800
LGS下地:65型 @900
吊筋､ｱﾝｶｰ共 ｸﾞﾗｽｳｰﾙ別途(1A-080)
ｽﾗｲﾃﾞｨﾝｸﾞｳｫｰﾙ(SL | ｽﾁｰﾙ製 天井 ﾌﾄｺﾛH1000
W-301)天井裏補強 | 通し材:C-100×50×20×2.3 | 1.1
金物(戸袋一般部) | 吊材:L-30×30×3 @900 |  | ｍ
振れ止め:L-30×30×3 @1800
吊筋､ｱﾝｶｰ共
(1A-080)
ｽﾗｲﾃﾞｨﾝｸﾞｳｫｰﾙ(SL | ｽﾁｰﾙ製 天井 ﾌﾄｺﾛH1000
W-301)天井裏補強 | 通し材:C-100×50×20×2.3 | 0.5
金物(戸袋格納部) | 吊材:L-30×30×3 @450 |  | ｍ
振れ止め:L-30×30×3 @1800
吊筋､ｱﾝｶｰ共
(1A-080)
ｽﾗｲﾃﾞｨﾝｸﾞｳｫｰﾙ(SL | ｽﾁｰﾙ製 天井 ﾌﾄｺﾛH1080
W-302･303)天井裏 | 通し材:C-125×50×20×2.3 | 13.5
補強金物(一般部) | 吊材:L-30×30×3 @900 |  | ｍ
振れ止め:L-30×30×3 @1800
LGS下地:65型 @900
吊筋､ｱﾝｶｰ共 ｸﾞﾗｽｳｰﾙ別途(1A-080)
ｽﾗｲﾃﾞｨﾝｸﾞｳｫｰﾙ(SL | ｽﾁｰﾙ製 天井 ﾌﾄｺﾛH1080
W-302･303)天井裏 | 通し材:C-125×50×20×2.3 | 11.6
補強金物(格納部) | 吊材:L-30×30×3 @450 |  | ｍ
振れ止め:L-30×30×3 @1800
LGS下地:65型 @900
吊筋､ｱﾝｶｰ共 ｸﾞﾗｽｳｰﾙ別途(1A-080)
ｽﾗｲﾃﾞｨﾝｸﾞｳｫｰﾙ(SL | ｽﾁｰﾙ製 天井 ﾌﾄｺﾛH1080
W-302他)天井裏補 | 通し材:C-100×50×20×2.3 | 2.8
強金物(戸袋一般) | 吊材:L-30×30×3 @900 |  | ｍ
振れ止め:L-30×30×3 @1800
吊筋､ｱﾝｶｰ共
(1A-080)
ｽﾗｲﾃﾞｨﾝｸﾞｳｫｰﾙ(SL | ｽﾁｰﾙ製 天井 ﾌﾄｺﾛH1080
W-302他)天井裏補 | 通し材:C-100×50×20×2.3 | 1.1
強金物(戸袋格納) | 吊材:L-30×30×3 @450 |  | ｍ
振れ止め:L-30×30×3 @1800
吊筋､ｱﾝｶｰ共
(1A-080)
建築工事 細目別内訳 | [5 empty] | 102
新庁舎 |  | 金属 |  |  | 内部
名 称 | 摘 要 | 数 量 | 単位 | 単 価 | 金 額 | 備 考
ｽﾗｲﾃﾞｨﾝｸﾞｳｫｰﾙ | ｽﾁｰﾙ製 C-100×50×20×2.3
ｻｲﾄﾞﾌﾚｰﾑ下地 | (1A-080) | 27.9
ｍ
ｽﾗｲﾃﾞｨﾝｸﾞｳｫｰﾙ | W60×D280
戸当り | ｽﾁｰﾙ製 t1.6 曲げ加工 AE-BE | 27.9
| (1A-080) |  | ｍ
1階会計課ｶｳﾝﾀｰ他 | H950 ｽﾁｰﾙ製
鉄骨下地材 | 横材:□-100×100×2.3 上下通し | 11.4
| 縦材:□-100×100×2.3 @900 |  | ｍ
(1A-069､70)
1階執務ｽﾍﾟｰｽ1A他 | H980 ｽﾁｰﾙ製
鉄骨下地材 | 横材:□-100×100×2.3 上下通し | 48.2
| 縦材:□-100×100×2.3 @900 |  | ｍ
(1A-072)
3階執務ｽﾍﾟｰｽ3A他 | H830 ｽﾁｰﾙ製
鉄骨下地材 | 横材:□-100×100×2.3 上下通し | 7.2
| 縦材:□-100×100×2.3 @900 |  | ｍ
(1A-072)
A階段1階 | W950/1350×H239×D20 台形
塞ぎﾌﾟﾚｰﾄ | ｽﾁｰﾙ製 PL-1.6 曲げ加工 | 2
| (1A-027､028) |  | か所
EV | 20kN
揚重ﾌｯｸ | (1A-084､085､086) | 2
か所
議場上部ﾒﾝﾃﾅﾝｽﾃﾞ | φ38 ｽﾁｰﾙ製
ｯｷ | 取付金物L-60×60×5 | 18.5
ﾒﾝﾃ用ｽﾁｰﾙﾊﾟｲﾌﾟ | (1A-037) |  | ｍ
A階段 | H1500 ｽﾁｰﾙ製 FB-12×50@90
手摺 | 平部 受け材ｽﾁｰﾙFB-12×150共 | 15.8
| 木手摺ﾌﾞﾗｹｯﾄ共 (1A-028) |  | ｍ
A階段 | H1500 ｽﾁｰﾙ製 FB-12×50@90
手摺 | 斜部 受け材ｽﾁｰﾙFB-12×150共 | 44.6
| 木手摺ﾌﾞﾗｹｯﾄ共 (1A-028) |  | ｍ
廊下4Aｽﾛｰﾌﾟ | H1500 ｽﾁｰﾙ製 平部
手摺 | 手摺FB-12×50手摺子FB-12×50@100 | 6
| 手摺受FB-12×60 ﾌﾞﾗｹｯﾄ共 |  | ｍ
手摺受けL-75×75×6打込み(通し)
立上材L90×75×6 受け材PL-2.0共
(1A-072)
建築工事 細目別内訳 | [5 empty] | 103
新庁舎 |  | 金属 |  |  | 内部
名 称 | 摘 要 | 数 量 | 単位 | 単 価 | 金 額 | 備 考
吹抜部 | H1500 ｽﾁｰﾙ製 平部
手摺 | 手摺FB-12×50手摺子FB-12×50@100 | 74.3
| 手摺受FB-12×60 ﾌﾞﾗｹｯﾄ共 |  | ｍ
手摺受けL-75×75×6打込み(通し)
立上材L90×75×6 受け材PL-2.0共
(1A-072)
吹抜ﾌﾞﾘｯｼﾞ部 | H1500 ｽﾁｰﾙ製 平部
手摺 | 手摺FB-12×50手摺子FB-12×50@100 | 12.8
| 手摺受FB-12×60 ﾌﾞﾗｹｯﾄ共 |  | ｍ
手摺受けL-75×75×6打込み(通し)
(1A-072)
SS-202他 | W1030×H2700
塞ぎﾌﾟﾚｰﾄ | ｽﾁｰﾙ製 t1.6 | 4
か所
SS-206､鉄骨柱間 | 延W405(155+250)×H2700
接続ﾌﾟﾚｰﾄ | ｽﾁｰﾙ製 t1.6 | 1
か所
SS-206､鉄骨柱間 | 延W695(315+380)×H2700
接続ﾌﾟﾚｰﾄ | ｽﾁｰﾙ製 t1.6 | 1
か所
SGW-404用 | W250×H3000
塞ぎﾌﾟﾚｰﾄ | ｽﾁｰﾙ製 t1.6 | 1
| 溶融亜鉛ﾒｯｷの上､ﾘﾝ酸処理仕上 |  | か所
(1A-053)
SGW-404用 | W1100×H4000
塞ぎﾌﾟﾚｰﾄ | ｽﾁｰﾙ製 t1.6 | 1
| 溶融亜鉛ﾒｯｷの上､ﾘﾝ酸処理仕上 |  | か所
(1A-053)
SGW-404用 | W1445×H4000
塞ぎﾌﾟﾚｰﾄ | ｽﾁｰﾙ製 t1.6 | 1
| 溶融亜鉛ﾒｯｷの上､ﾘﾝ酸処理仕上 |  | か所
切欠:W1015×H800共
(1A-053)
SGW-202､203用 | H1000
上部補強金物 | 縦材:C-100×50×20×3.2 @900 | 19.4
| 横材:C-100×50×20×3.2 2本 |  | ｍ
斜材:L-75×75×6 @900
(1A-023)
建築工事 細目別内訳 | [5 empty] | 104
新庁舎 |  | 金属 |  |  | 内部
名 称 | 摘 要 | 数 量 | 単位 | 単 価 | 金 額 | 備 考
SGW-404用 | H1450
上部補強金物 | 縦材:C-100×50×20×3.2 @900 | 5.4
| 横材:C-100×50×20×3.2 2本 |  | ｍ
斜材:L-75×75×6 @900
SGW-303用 | □-100×100×3.2
端部補強金物 | (1A-062b) | 3.9
ｍ
A階段 | ｽﾃﾝﾚｽ製 FB-5×12 2m/m
階段ﾉﾝｽﾘｯﾌﾟ | 表層ｸﾘｱ塗装共 日鉄ｽﾃﾝﾚｽ NS-COAT- | 124
| F1同等品(1A-028) |  | ｍ
幅木 | H60 SUS-t2 曲げ加工 HL
| (1A-066) | 268
ｍ
戸袋 | H60 SUS-t2 曲げ加工 HL
幅木 | (1A-066) | 4.5
ｍ
廊下1A | W100 ｽﾃﾝﾚｽ製 FB-6.0 ﾊﾞｲﾌﾞﾚｰｼｮﾝ
壁見切一方枠 | 表層ｸﾘｱ塗装共 | 3
| 日鉄ｽﾃﾝﾚｽ NS-COAT-F1同等品 |  | ｍ
床付き | ｽﾃﾝﾚｽ製 W250×H50 t10 φ50
ﾒﾝﾃﾅﾝｽﾊﾟｲﾌﾟ | HL仕上 @1200内外 かんざし筋共 | 7.4
| 表層ｸﾘｱ塗装共 |  | ｍ
日鉄ｽﾃﾝﾚｽ NS-COAT-F1同等品
(1A-066)
壁付き | ｽﾃﾝﾚｽ製 W250×H50 t10 φ50
ﾒﾝﾃﾅﾝｽﾊﾟｲﾌﾟ | HL仕上 @1200内外 かんざし筋共 | 39.8
| 表層ｸﾘｱ塗装共 |  | ｍ
日鉄ｽﾃﾝﾚｽ NS-COAT-F1同等品
(1A-066)
床見切 | ｽﾃﾝﾚｽ製 4×12 HL仕上 ｱﾝｶｰ共
| 表層ｸﾘｱ塗装共 | 33.4
| 日鉄ｽﾃﾝﾚｽ NS-COAT-F1同等品 |  | ｍ
(1A-066)
地流し | W120 ｽﾃﾝﾚｽ製 t1.6 曲げ加工
ﾗｲﾆﾝｸﾞ面台 | HL仕上 表層ｸﾘｱ塗装共 | 0.9
| 日鉄ｽﾃﾝﾚｽ NS-COAT-F1同等品 |  | ｍ
衝突防止柵 | W700×H700
| ｽﾃﾝﾚｽ製 FB-6×50 ﾊﾞｲﾌﾞﾚｰｼｮﾝ | 8
| 取付金物共 |  | か所
建築工事 細目別内訳 | [5 empty] | 105
新庁舎 |  | 金属 |  |  | 内部
名 称 | 摘 要 | 数 量 | 単位 | 単 価 | 金 額 | 備 考
表層ｸﾘｱ塗装共
日鉄ｽﾃﾝﾚｽ NS-COAT-F1同等品
(1A-069)
衝突防止柵 | W900×H700
| ｽﾃﾝﾚｽ製 FB-6×50 ﾊﾞｲﾌﾞﾚｰｼｮﾝ | 2
| 取付金物共 |  | か所
表層ｸﾘｱ塗装共
日鉄ｽﾃﾝﾚｽ NS-COAT-F1同等品
(1A-069)
吹出ｸﾞﾘﾙ | W140 ｽﾃﾝﾚｽ製 FB-4×20 HL
ｸﾞﾚｰﾁﾝｸﾞ | ﾁｬﾝﾊﾞｰﾎﾞｯｸｽ､受枠共 | 19.8
| 表層ｸﾘｱ塗装共 |  | ｍ
裏面:ｸﾞﾗｲﾄt4吹付共
日鉄ｽﾃﾝﾚｽ NS-COAT-F1同等品
(1A-068)
吹出ｸﾞﾘﾙ | W140 ｽﾃﾝﾚｽ製 FB-4×20 HL
ｸﾞﾚｰﾁﾝｸﾞ | ﾁｬﾝﾊﾞｰﾎﾞｯｸｽ､受枠共 表層ｸﾘｱ塗装共 | 2
| 日鉄ｽﾃﾝﾚｽ NS-COAT-F1同等品 |  | ｍ
(1A-068)
ｼｬﾜｰ室棚 | W600×D300 ｽﾃﾝﾚｽ製 PL-9.0 HL
| PL-6.0 100×150 | 2
| ﾀｵﾙ掛､穴あけ加工､取付金物共 |  | か所
表層ｸﾘｱ塗装共
日鉄ｽﾃﾝﾚｽ NS-COAT-F1同等品
(1A-069)
1階ｺﾞﾐ庫 | L3300×D600×H1000 ｽﾃﾝﾚｽ製
棚 | 支柱50×50 HL@900 | 1
| 天端t2.5 HL仕上 取付金物共 |  | か所
柱部分100×100欠 表層ｸﾘｱ塗装共
日鉄ｽﾃﾝﾚｽ NS-COAT-F1同等品
(1A-069)
1階ｺﾞﾐ庫 | W600×H3000 ｽﾃﾝﾚｽ製
隔て板 | 柱胴縁共st-100×100×3.2@900 | 1
| 表層ｸﾘｱ塗装共 |  | か所
日鉄ｽﾃﾝﾚｽ NS-COAT-F1同等品
(1A-069)
定礎箱 | W490×D100×H360
| ｽﾃﾝﾚｽ製 t2.0 ﾊﾞｲﾌﾞﾚｰｼｮﾝ | 1
| 表層ｸﾘｱ塗装共 |  | か所
日鉄ｽﾃﾝﾚｽ NS-COAT-F1同等品
(1A-069)
建築工事 細目別内訳 | [5 empty] | 106
新庁舎 |  | 金属 |  |  | 内部
名 称 | 摘 要 | 数 量 | 単位 | 単 価 | 金 額 | 備 考
R階ﾒﾝﾃﾅﾝｽｽﾍﾟｰｽ( | W400×D200×H1600 ｽﾃﾝﾚｽ製 HL仕上
本会議場) | 手摺:34φ | 2
手摺付ﾀﾗｯﾌﾟ | ｽﾃｯﾌﾟ:丸綱19φ @350表層ｸﾘｱ塗装共 |  | か所
日鉄ｽﾃﾝﾚｽ NS-COAT-F1同等品
ﾀﾗｯﾌﾟ(自立型) | W400×H1950 ｽﾃﾝﾚｽ製
| 支柱:φ38×3.2 蓋付 | 2
| 足掛:φ19 @350 |  | か所
取付金物共 表層ｸﾘｱ塗装共
日鉄ｽﾃﾝﾚｽ NS-COAT-F1同等品
(1A-066)
ﾒﾝﾃﾅﾝｽ | W400×H1100 ｽﾃﾝﾚｽ製
ﾀﾗｯﾌﾟ(自立型) | 支柱:φ38×3.2 蓋付 | 1
| 足掛:φ19 @350 |  | か所
取付金物共 表層ｸﾘｱ塗装共
日鉄ｽﾃﾝﾚｽ NS-COAT-F1同等品
(1A-066)
沈砂槽ｽｸﾘｰﾝ | W2400×H1000 ｽﾃﾝﾚｽ製 #25
| ｽﾄﾚｰﾅｰ2段 四方枠:L-30×30×3 | 1
| 手掛､枠共 表層ｸﾘｱ塗装共 |  | か所
日鉄ｽﾃﾝﾚｽ NS-COAT-F1同等品
(1A-010)
ｼｬﾜｰ室ﾌｯｸ | ｽﾃﾝﾚｽ製 φ28 表層ｸﾘｱ塗装共
| 日鉄ｽﾃﾝﾚｽ NS-COAT-F1同等品 | 2
| (1A-069) |  | か所
ﾏﾝﾎｰﾙ蓋 | φ600 鋳鉄製 T-14
| 防水防臭ﾀｲﾌﾟ 施錠式 | 8
| 裏面ｳﾚﾀﾝ吹付t25共(1A-066) |  | か所
化粧ﾏﾝﾎｰﾙ蓋 | 600角 ｽﾃﾝﾚｽ製 T-2
| 防水防臭ﾀｲﾌﾟ 施錠式 | 10
| 裏面ｳﾚﾀﾝ吹付t25共(1A-066) |  | か所
1階ｺﾞﾐ置場 地流 | 溝W200 FBﾋﾟｯﾁ11
し | 受枠共 | 2
ｽﾃﾝﾚｽ製ｸﾞﾚｰﾁﾝｸﾞ |  |  | ｍ
1階ｺﾞﾐ置場 地流 | W700×D300×H25 FBﾋﾟｯﾁ11
し | 受枠共 | 1
ｽﾃﾝﾚｽ製ｸﾞﾚｰﾁﾝｸﾞ |  |  | か所
くつふきﾏｯﾄ下 | ｽﾃﾝﾚｽ製 φ65
排水目皿 |  | 3
か所
1階ｺﾞﾐ置場 地流 | ｽﾃﾝﾚｽ製 φ100
し |  | 1
排水目皿 |  |  | か所
建築工事 細目別内訳 | [5 empty] | 107
新庁舎 |  | 金属 |  |  | 内部
名 称 | 摘 要 | 数 量 | 単位 | 単 価 | 金 額 | 備 考
ﾊｲｻｲﾄﾞﾗｲﾄ | ｽﾁｰﾙ製 ﾒｯｷ処理
床用ｸﾞﾚｰﾁﾝｸﾞ | (1A-072) | 12.1
㎡
ﾒﾝﾃﾅﾝｽｽﾍﾟｰｽ | 有孔鋼製床板W250×H40×t1.6
床用ｸﾞﾚｰﾁﾝｸﾞ | (1A-037) | 20.8
㎡
ｶｰﾃﾝﾚｰﾙ | ｱﾙﾐ製 消音ﾚｰﾙ(10個/m) 天井付
| ﾏｸﾞﾈｯﾄﾗﾝﾅｰ付 | 6.9
| (1A-067) |  | ｍ
ﾋﾟｸﾁｬｰﾚｰﾙ | 中～重量用(安全荷重50kgﾀｲﾌﾟ)
| 2か所/mﾌｯｸ | 42.7
| (1A-067) |  | ｍ
ﾀﾗｯﾌﾟA | ｽﾃﾝﾚｽ製 φ22 W400
| (1A-010) | 96
か所
人通口 | ｽﾃﾝﾚｽ製 φ19 W400
手掛金物 | (1A-010) | 104
か所
点字鋲 | ｽﾃﾝﾚｽ製 300角 注意喚起
| 点鋲 25個/か所 | 111
| ﾕﾆｵﾝ UY250同等品以上(1A-069) |  | か所
点字鋲 | ｽﾃﾝﾚｽ製 300角 誘導用
| 線鋲 4個/か所 | 56
| ﾕﾆｵﾝ UY252同等品以上(1A-069) |  | か所
ﾏｰｸﾁｯﾌﾟ | ｽﾃﾝﾚｽ製 点鋲φ23
| ﾕﾆｵﾝ UY250同等品以上 | 18
か所
天井 | ｵｸｼﾞｭｰ MBﾙｰﾊﾞｰ
Mﾙｰﾊﾞｰ | W50×H25@100 支持金物指定色塗装 | 262
| (1A-068) |  | ㎡
点検口用Mﾙｰﾊﾞｰ現 | (1A-068)
場加工費 |  | 4
か所
Mﾙｰﾊﾞｰ | 600角
天井点検口 | 点検口ﾌﾚｰﾑ:ｽﾄﾘﾝｶﾞｰ L525 2本 | 4
| 下地 C-25×10×1.2 L650 2本 |  | か所
点検口ﾛｯｸ､ﾛｯｸ受､取付金物共
(1A-068)
WCﾗｲﾆﾝｸﾞ | H60 SUS
幅木 | 積水樹脂 ﾒﾀｶﾗｰSK巾木同等品 | 53
| (1A-068) |  | ｍ
屋内階段 | ｽﾃﾝﾚｽ製 W30 ｺﾞﾑﾀｲﾔ付 接着
階段ﾉﾝｽﾘｯﾌﾟ |  | 144
ｍ
建築工事 細目別内訳 | [5 empty] | 108
新庁舎 |  | 金属 |  |  | 内部
名 称 | 摘 要 | 数 量 | 単位 | 単 価 | 金 額 | 備 考
3階ｻｰﾊﾞｰ室踏込 | ｽﾃﾝﾚｽ製 W30 ｺﾞﾑﾀｲﾔ付 接着
階段ﾉﾝｽﾘｯﾌﾟ |  | 2.9
ｍ
議場 | ｽﾃﾝﾚｽ製 W40 ﾀｲﾔ無 ﾋﾞｽ留め
階段ﾉﾝｽﾘｯﾌﾟ | 日中製作所HPSS4同等品 | 17.2
ｍ
RC壁-乾式ﾎﾞｰﾄﾞ壁 | 樹脂製 ﾌｸﾋﾞ 十手型同等品
見切縁 |  | 55.5
ｍ
天井ｽﾘｯﾄ | 塩化ﾋﾞﾆﾙ製
見切材 | ﾌｸﾋﾞ化学 F見切Fc-9s同等品以上 | 192
| (1A-043､044) |  | ｍ
天井ｽﾘｯﾄ | 硬質塩化ﾋﾞﾆﾙ製 60×60×7
ｱﾝｸﾞﾙ | 積水成型工業 ｴｽﾛﾝｱﾝｸﾞﾙ同等品以上 | 192
| (1A-043､044) |  | ｍ
階段ﾓﾙﾀﾙ内 | φ4.0 50×50
溶接金網 |  | 112
㎡
天井点検口 | 一般ﾀｲﾌﾟ ｱﾙﾐ製 内外枠共目地
| 450角 | 391
か所
天井点検口 | 一般ﾀｲﾌﾟ ｱﾙﾐ製 内外枠共目地
| 600角 | 142
か所
天井廻縁 | 塩化ﾋﾞﾆﾙ製
2,560
ｍ
天井廻縁 | 塩化ﾋﾞﾆﾙ製
| 曲面 | 15.3
ｍ
下り壁見切縁 | 塩化ﾋﾞﾆﾙ製
120
ｍ
建具上部目地 | ﾊｯﾄ型
183
ｍ
薄型軽量鉄骨壁下 | 下地張りあり @300
地 |  | 971
㎡
薄型軽量鉄骨壁下 | 下地張りあり @450
地 |  | 388
㎡
軽量鉄骨壁下地 | 65形 下地張りあり @450
2,068
㎡
建築工事 細目別内訳 | [5 empty] | 109
新庁舎 |  | 金属 |  |  | 内部
名 称 | 摘 要 | 数 量 | 単位 | 単 価 | 金 額 | 備 考
ﾗｲﾆﾝｸﾞ | 65形 下地張りあり @450
軽量鉄骨壁下地 |  | 54
㎡
軽量鉄骨壁下地 | 90形 下地張りあり @450
592
㎡
軽量鉄骨天井下地 | 19型(屋内) 1.5ｍ以上3.0ｍ未満
| 下地張りなし @225 | 11.9
| 吊りﾎﾞﾙﾄ 防振ﾀｲﾌﾟ |  | ㎡
軽量鉄骨天井下地 | 19型(屋内) ふところ1.5未満
| 下地張りあり @300 | 90.7
| 吊りﾎﾞﾙﾄ 防振ﾀｲﾌﾟ |  | ㎡
軽量鉄骨天井下地 | 19型(屋内) ふところ1.5未満
| 下地張りあり @360 | 117
| 吊りﾎﾞﾙﾄ 防振ﾀｲﾌﾟ |  | ㎡
軽量鉄骨天井下地 | 19型(屋内) 1.5ｍ以上3.0ｍ未満
| 下地張りあり @360 | 206
| 吊りﾎﾞﾙﾄ 防振ﾀｲﾌﾟ |  | ㎡
軽量鉄骨天井下地 | 19形(屋内) ふところ1.5ｍ未満
| 下地張りなし @225 ｲﾝｻｰﾄ含む | 276
㎡
軽量鉄骨天井下地 | 19形(屋内) 1.5ｍ以上3.0ｍ未満
| 下地張りなし @225 ｲﾝｻｰﾄ含む | 54.5
㎡
軽量鉄骨天井下地 | 19形(屋内) ふところ1.5ｍ未満
| 下地張りなし @300 ｲﾝｻｰﾄ含む | 1,258
㎡
軽量鉄骨天井下地 | 19形(屋内) 3.0ｍ以上4.5ｍ未満
| 下地張りなし @300 ｲﾝｻｰﾄ含む | 22.5
㎡
斜め天井 | 19形(屋内) ふところ1.5ｍ未満
軽量鉄骨天井下地 | 下地張りなし @300 ｲﾝｻｰﾄ含む | 141
㎡
軽量鉄骨天井下地 | 19形(屋内) ふところ1.5ｍ未満
| 下地張りあり @360 ｲﾝｻｰﾄ含む | 1,085
㎡
軽量鉄骨天井下地 | 19形(屋内) 1.5ｍ以上3.0ｍ未満
| 下地張りあり @360 ｲﾝｻｰﾄ含む | 422
㎡
下り天井 | 19型 H200
軽量鉄骨下がり壁 |  | 7.7
下地 |  |  | ｍ
間接照明 | 19型 H300
軽量鉄骨下がり壁 |  | 40
下地 |  |  | ｍ
建築工事 細目別内訳 | [5 empty] | 110
新庁舎 |  | 金属 |  |  | 内部
名 称 | 摘 要 | 数 量 | 単位 | 単 価 | 金 額 | 備 考
下り天井 | 19型 H350
軽量鉄骨下がり壁 |  | 9.1
下地 |  |  | ｍ
下り天井 | 19型 H370
軽量鉄骨下がり壁 |  | 40
下地 |  |  | ｍ
下り天井 | 19型 H500
軽量鉄骨下がり壁 |  | 5.5
下地 |  |  | ｍ
下り天井 | 19型 H600
軽量鉄骨下がり壁 |  | 7.2
下地 |  |  | ｍ
下り天井 | 19型 H670
軽量鉄骨下がり壁 |  | 12
下地 |  |  | ｍ
下り天井 | 19型 H850
軽量鉄骨下がり壁 |  | 24
下地 |  |  | ｍ
下り天井 | 19型 H900
軽量鉄骨下がり壁 |  | 4.7
下地 |  |  | ｍ
下り天井 | 19型 H945
軽量鉄骨下がり壁 |  | 13.3
下地 |  |  | ｍ
下り天井 | 19型 H950
軽量鉄骨下がり壁 |  | 24.6
下地 |  |  | ｍ
下り天井 | 19型 H1000
軽量鉄骨下がり壁 |  | 8.6
下地 |  |  | ｍ
下り天井 | 19型 H1150
軽量鉄骨下がり壁 |  | 9.9
下地 |  |  | ｍ
下り天井 | 19型 H1187
軽量鉄骨下がり壁 |  | 16.4
下地 |  |  | ｍ
下り天井 | 19型 H1200
軽量鉄骨下がり壁 |  | 16.1
下地 |  |  | ｍ
下り天井 | 19型 H1210
軽量鉄骨下がり壁 |  | 62
下地 |  |  | ｍ
下り天井 | 19型 H1250
軽量鉄骨下がり壁 |  | 15.8
下地 |  |  | ｍ
建築工事 細目別内訳 | [5 empty] | 111
新庁舎 |  | 金属 |  |  | 内部
名 称 | 摘 要 | 数 量 | 単位 | 単 価 | 金 額 | 備 考
下り天井 | 19型 H1300
軽量鉄骨下がり壁 |  | 6.2
下地 |  |  | ｍ
軽量鉄骨壁 | [5 empty] | 別紙 00-0016
開口部補強 |  | 1
式
軽量鉄骨天井 | [5 empty] | 別紙 00-0017
開口部補強 |  | 1
式
計
建築工事 細目別内訳 | [5 empty] | 112
新庁舎 |  | 左官 |  |  | 外部
名 称 | 摘 要 | 数 量 | 単位 | 単 価 | 金 額 | 備 考
R階屋根排水側溝 | V型
ｺﾃ目地 | (1A-065) | 10.3
ｍ
R階屋根 | 直均し仕上げ
ｺﾝｸﾘｰﾄ直均し | 押えｺﾝｸﾘｰﾄ面 | 639
仕上げ |  |  | ㎡
ﾃﾗｽ | 防水下地
ｺﾝｸﾘｰﾄ直均し |  | 715
仕上げ |  |  | ㎡
B階段屋根 | 防水下地
ｺﾝｸﾘｰﾄ直均し |  | 23
仕上げ |  |  | ㎡
ﾊﾄ小屋屋根 | 防水下地
ｺﾝｸﾘｰﾄ直均し |  | 29.9
仕上げ |  |  | ㎡
屋外機械置場 | 防水下地
ｺﾝｸﾘｰﾄ直均し |  | 138
仕上げ |  |  | ㎡
機械基礎天端 | 防水下地
ｺﾝｸﾘｰﾄ直均し |  | 102
仕上げ |  |  | ㎡
議場ﾒﾝﾃﾅﾝｽﾃﾞｯｷ | 防水下地
ｺﾝｸﾘｰﾄ直均し |  | 10.2
仕上げ |  |  | ㎡
R階屋根笠木 | W230 塗装下地
ｺﾝｸﾘｰﾄ直均し |  | 16.2
仕上げ |  |  | ｍ
ﾊﾟﾗﾍﾟｯﾄ壁付笠木 | W140 防水下地
ｺﾝｸﾘｰﾄ直均し |  | 452
仕上げ |  |  | ｍ
ﾃﾗｽ床見切天端 | W200 防水下地
ｺﾝｸﾘｰﾄ直均し |  | 4.8
仕上げ |  |  | ｍ
屋外機械置場笠木 | W200 防水下地
ｺﾝｸﾘｰﾄ直均し |  | 28.6
仕上げ |  |  | ｍ
B階段屋根笠木 | W230 防水下地
ｺﾝｸﾘｰﾄ直均し |  | 23.2
仕上げ |  |  | ｍ
ﾃﾗｽ立上笠木 | W270 防水下地
ｺﾝｸﾘｰﾄ直均し |  | 370
仕上げ |  |  | ｍ
ﾃﾗｽ立上笠木 | W400 防水下地
ｺﾝｸﾘｰﾄ直均し |  | 10.1
仕上げ |  |  | ｍ
建築工事 細目別内訳 | [5 empty] | 113
新庁舎 |  | 左官 |  |  | 外部
名 称 | 摘 要 | 数 量 | 単位 | 単 価 | 金 額 | 備 考
ﾃﾗｽ立上笠木 | W550 防水下地
ｺﾝｸﾘｰﾄ直均し |  | 130
仕上げ |  |  | ｍ
R階屋根 | 防水下地
床ﾓﾙﾀﾙ塗り |  | 639
㎡
ﾊﾄ小屋 配管取出 | 防水下地
口壁 |  | 10.5
ﾓﾙﾀﾙ塗り |  |  | ㎡
R階屋根排水側溝 | 金ごて W250
ﾓﾙﾀﾙ塗 | (1A-065) | 60.4
ｍ
ﾃﾗｽ側溝 | W300 防水下地
ﾓﾙﾀﾙ塗 |  | 4.4
ｍ
外壁 | ｺﾝｸﾘｰﾄ面
複層塗材E | ゆず肌状 | 47.2
| ﾛｰﾗｰ塗り |  | ㎡
吹抜部外壁 | ALCﾊﾟﾈﾙ面
複層塗材E | ゆず肌状 | 62.6
| ﾛｰﾗｰ塗り |  | ㎡
軒天 | けい酸ｶﾙｼｳﾑ板面 砂壁状 吹付け
外装薄塗材 E | 下地調整費(C-1)共 | 1,049
㎡
軒天 | ｺﾝｸﾘｰﾄ面 砂壁状 吹付け
外装薄塗材 E | 下地調整費(C-1)共 | 24.4
㎡
R階屋根立上り
ｺｰﾅｰﾓﾙﾀﾙ |  | 565
ｍ
ﾃﾗｽ立上り
ｺｰﾅｰﾓﾙﾀﾙ |  | 372
ｍ
屋外機械置場
立上り |  | 20.2
ｺｰﾅｰﾓﾙﾀﾙ |  |  | ｍ
建具周囲防水 | 外部建具
ﾓﾙﾀﾙ充填 |  | 900
ｍ
計
建築工事 細目別内訳 | [5 empty] | 114
新庁舎 |  | 左官 |  |  | 内部
名 称 | 摘 要 | 数 量 | 単位 | 単 価 | 金 額 | 備 考
床ｺﾝｸﾘｰﾄ直均し | 金ごて 防水下地
仕上げ |  | 390
㎡
床ｺﾝｸﾘｰﾄ直均し | 金ごて 張物下地
仕上げ |  | 512
㎡
床ｺﾝｸﾘｰﾄ直均し | 金ごて 鋼製床組下地
仕上げ |  | 227
㎡
床ｺﾝｸﾘｰﾄ直均し | 金ごて 塗床下地
仕上げ |  | 2,520
㎡
ﾋﾟｯﾄ床 | 金ごて 直均し仕上げ
ｺﾝｸﾘｰﾄ直均し |  | 1,057
仕上げ |  |  | ㎡
ﾒﾝﾃﾅﾝｽﾃﾞｯｷ床 | 金ごて 塗床下地
ｺﾝｸﾘｰﾄ直均し |  | 52.3
仕上げ |  |  | ㎡
機械基礎天端 | 金ごて 塗床下地
ｺﾝｸﾘｰﾄ直均し |  | 28.2
仕上げ |  |  | ㎡
立上り天端 | 金ごて 幅100 直均し仕上げ
ｺﾝｸﾘｰﾄ直均し |  | 1.7
仕上げ |  |  | ｍ
床ﾓﾙﾀﾙ塗り | 金ごて ﾌﾛｰﾘﾝｸﾞ下地
652
㎡
床ﾓﾙﾀﾙ塗り | 木ごて 一般ﾀｲﾙ下地 厚37
380
㎡
階段ﾓﾙﾀﾙ塗り | 金ごて ﾋﾞﾆﾙ系床材下地 厚50
112
㎡
沓ふきﾏｯﾄ下 | 金ごて ﾓﾙﾀﾙ仕上げ
ﾓﾙﾀﾙ塗り |  | 2.8
㎡
沓ふきﾏｯﾄ下 | 金ごて 幅50
排水溝 |  | 12
ﾓﾙﾀﾙ塗り |  |  | ｍ
1階ｺﾞﾐ置場 | 金ごて 糸幅200
地流し排水溝 |  | 2
ﾓﾙﾀﾙ塗り |  |  | ｍ
床 | t10 ｾﾒﾝﾄ系
ｾﾙﾌﾚﾍﾞﾘﾝｸﾞ材塗り | ﾀｲﾙｶｰﾍﾟｯﾄ下地 | 1,016
㎡
建築工事 細目別内訳 | [5 empty] | 115
新庁舎 |  | 左官 |  |  | 内部
名 称 | 摘 要 | 数 量 | 単位 | 単 価 | 金 額 | 備 考
床ｺﾝｸﾘｰﾄ直均し | 金ごて ｾﾙﾌﾚﾍﾞﾘﾝｸﾞ下地
仕上げ |  | 1,016
㎡
踊場 | t10 ｾﾒﾝﾄ系
ｾﾙﾌﾚﾍﾞﾘﾝｸﾞ材塗り | ﾀｲﾙｶｰﾍﾟｯﾄ下地 | 18.6
㎡
踊場ｺﾝｸﾘｰﾄ直均し | 金ごて ｾﾙﾌﾚﾍﾞﾘﾝｸﾞ下地
仕上げ |  | 18.6
㎡
壁ﾓﾙﾀﾙ塗り | 木ごて
| 内壁ﾕﾆｯﾄﾀｲﾙ下地 厚15 | 2
㎡
壁 | ﾎﾞｰﾄﾞ面
無機質系左官塗材 | ﾌｯｺｰ ﾍﾞﾈﾁｱｰﾄｳﾞｨｱｽﾃﾗ同等品 | 103
㎡
戸袋 | ﾎﾞｰﾄﾞ面
無機質系左官塗材 | ﾌｯｺｰ ﾍﾞﾈﾁｱｰﾄｳﾞｨｱｽﾃﾗ同等品 | 4.9
㎡
1階ｺﾞﾐ置場地流し | 金ごて t20 仕上
ﾗｲﾆﾝｸﾞ壁 |  | 1
防水ﾓﾙﾀﾙ塗り |  |  | ㎡
機械基礎天端 | 金ごて t20 仕上
防水ﾓﾙﾀﾙ塗り |  | 1.5
㎡
機械基礎立上り | 金ごて t20 仕上
防水ﾓﾙﾀﾙ塗り |  | 1.5
㎡
1階ｵｲﾙﾎﾟﾝﾌﾟ室 油 | 300角 H300
ﾀﾞﾒ | (1A-117) | 1
防水ﾓﾙﾀﾙ塗り |  |  | か所
1階ｺﾞﾐ置場 地流 | W700×D300×H300
し |  | 1
防水ﾓﾙﾀﾙ塗り |  |  | か所
複層塗材 E | ｹｲｶﾙ面 ゆず肌状 ﾛｰﾗｰ塗り
| ｱｸﾘﾙ系 水系 つやあり 上塗2回 | 20.8
| 下地調整費(C-1)共 |  | ㎡
複層塗材 E | ALCﾊﾟﾈﾙ面 ゆず肌状 ﾛｰﾗｰ塗り
| ｱｸﾘﾙ系 水系 つやあり 上塗2回 | 11.5
| 下地調整費(C-1)共 |  | ㎡
建具周囲 | 内部建具
ﾓﾙﾀﾙ充填 |  | 955
ｍ
計
建築工事 細目別内訳 | [5 empty] | 116
新庁舎 |  | 建具 |  |  | アルミ製建具
名 称 | 摘 要 | 数 量 | 単位 | 単 価 | 金 額 | 備 考
(外部) | ※特記無き限り以下とする
性能:C種､T-2､H-2
表面処理:B-2
網戸:ｶﾞﾗｽ繊維入合成樹脂製
防鳥網:ｽﾃﾝﾚｽ製､取り外し式
ｻｯｼ裏面断熱材:ｸﾞﾗｲﾄt4.0吹付共
水返し:ﾒｯｷ鋼板t1.0､曲げ加工､
立ち上がりH30
水切(ｱﾙﾐFBt9.0)･附属金物一式共
ﾌﾞﾗｲﾝﾄﾞﾎﾞｯｸｽ･膳板･額縁別途
建具表参照
AW-101 | W5330×H1960
滑出窓 | 不二ｻｯｼ FNS-Ⅱ70(CF)同等品以上 | 1
| (1A-057) |  | か所
AW-102 | W5330×H1960
滑出窓 |  | 1
か所
AW-103 | W5330×H1960
滑出窓 |  | 1
か所
AW-104 | W5330×H1960
滑出窓 |  | 1
か所
AW-105 | W4264×H1960
上部ｶﾞﾗﾘ付滑出窓 | 防鳥網､水返し､ﾀﾞｸﾄ取付用ｱﾝｸﾞﾙ共 | 1
+FIX窓 |  |  | か所
AW-106 | W5330×H1960
滑出窓 |  | 1
か所
AW-107 | W4264×H1960
滑出窓 |  | 1
か所
AW-108 | W2132×H1960
滑出窓 |  | 1
か所
AW-109 | W2100×H1960
上部ｶﾞﾗﾘ付滑出窓 | 防鳥網､水返し､ﾀﾞｸﾄ取付用ｱﾝｸﾞﾙ共 | 1
か所
AW-110 | W5330×H600
外倒し窓 | ｱﾙﾐﾊﾟﾈﾙ､手動ｵﾍﾟﾚｰﾀｰ共 | 1
か所
AW-201 | W3430×H1705
滑出窓+FIX窓 |  | 1
か所
建築工事 細目別内訳 | [5 empty] | 117
新庁舎 |  | 建具 |  |  | アルミ製建具
名 称 | 摘 要 | 数 量 | 単位 | 単 価 | 金 額 | 備 考
AW-202 | W5330×H2720
滑出窓+片開扉 | 片開扉:ｱﾙﾐ製 | 1
| 不二ｻｯｼ FNS-Ⅱ70(CF)同等品以上 |  | か所
(1A-057)
AW-203 | W5330×H2720
滑出窓+両開扉 |  | 1
か所
AW-204 | W5330×H2720
滑出窓+片開扉 |  | 1
か所
AW-205 | W5330×H1705
滑出窓 |  | 1
か所
AW-206 | W5330×H1705
上部ｶﾞﾗﾘ付滑出窓 | 防鳥網､水返し､ﾀﾞｸﾄ取付用ｱﾝｸﾞﾙ共 | 1
+FIX窓 |  |  | か所
AW-207 | W1010×H1705
FIX窓 |  | 1
か所
AW-208 | W1010×H1705
FIX窓 |  | 1
か所
AW-209 | 延W3190(2130+1060)×H2720
滑出窓+片開扉 | 常時閉鎖式防火設備 | 1
| 片開扉:ｱﾙﾐ製 |  | か所
(1A-058)
AW-210 | W5330×H1705
滑出窓 | 常時閉鎖式防火設備 | 1
| 方立内部:耐火ﾎﾞｰﾄﾞt35共 |  | か所
不二ｻｯｼ FPAT-70+FNS-70同等品以上
(1A-059)
AW-211 | W5330×H1705
滑出窓 |  | 1
か所
AW-212 | W1066×H1705
滑出窓 |  | 1
か所
AW-213 | W5330×H600
外倒し窓 | ｱﾙﾐﾊﾟﾈﾙ､手動ｵﾍﾟﾚｰﾀｰ共 | 1
か所
建築工事 細目別内訳 | [5 empty] | 118
新庁舎 |  | 建具 |  |  | アルミ製建具
名 称 | 摘 要 | 数 量 | 単位 | 単 価 | 金 額 | 備 考
AW-214 | W6150×H1940
上部ｶﾞﾗﾘ付滑出窓 | 防鳥網､水返し､ﾀﾞｸﾄ取付用ｱﾝｸﾞﾙ共 | 1
+FIX窓 |  |  | か所
AW-301 | W2100×H1705
滑出窓+FIX窓 |  | 1
か所
AW-302 | W5330×H1705
滑出窓+FIX窓 | 不二ｻｯｼ FNS-Ⅱ70(CF)同等品以上 | 1
| (1A-057) |  | か所
AW-303 | W5330×H1705
滑出窓+FIX窓 |  | 1
か所
AW-304 | W5330×H1705
滑出窓+FIX窓 |  | 1
か所
AW-305 | W5330×H1705
滑出窓+FIX窓 |  | 1
か所
AW-306 | W2640×H1705
滑出窓+FIX窓 |  | 1
か所
AW-307 | W5330×H2780
滑出窓+FIX窓 | 不二ｻｯｼ FNS-Ⅱ70(CF) | 1
+片引扉 | +FNS-70P同等品以上 |  | か所
(1A-056)
AW-308 | W9930×H2780
滑出窓+FIX窓 | 不二ｻｯｼ FNS-Ⅱ70(CF) | 1
+片引扉 | +FNS-70P同等品以上 |  | か所
(1A-056)
AW-309 | W6530×H2780
滑出窓+FIX窓 | 不二ｻｯｼ FNS-Ⅱ70(CF) | 1
+片引扉 | +FNS-70P同等品以上 |  | か所
(1A-056)
AW-310 | W5330×H1705
滑出窓+FIX窓 |  | 1
か所
AW-311 | W1010×H1705
FIX窓 |  | 1
か所
建築工事 細目別内訳 | [5 empty] | 119
新庁舎 |  | 建具 |  |  | アルミ製建具
名 称 | 摘 要 | 数 量 | 単位 | 単 価 | 金 額 | 備 考
AW-312 | W1010×H1705
FIX窓 |  | 1
か所
AW-313 | W5330×H1705
滑出窓 | 常時閉鎖式防火設備 | 1
| 方立内部:耐火ﾎﾞｰﾄﾞt35共 |  | か所
不二ｻｯｼ FPAT-70+FNS-70同等品以上
(1A-059)
AW-314 | W5330×H1705
滑出窓 |  | 1
か所
AW-315 | W3430×H1705
滑出窓 |  | 1
か所
AW-401 | W3430×H2150
上部ｶﾞﾗﾘ付滑出窓 | 防鳥網､水返し､ﾀﾞｸﾄ取付用ｱﾝｸﾞﾙ共 | 1
か所
AW-402 | 延W6150(2132+820+3198)×H2150
滑出窓+FIX窓 |  | 1
か所
AW-403 | W5330×H2150
滑出窓+FIX窓 | 不二ｻｯｼ FNS-Ⅱ70(CF)同等品以上 | 1
| (1A-057) |  | か所
AW-404 | W5330×H2150
滑出窓+FIX窓 |  | 1
か所
AW-405 | 延W6080(2152.5+770+3157.5)
FIX窓 | ×H2150 | 1
| 常時閉鎖式防火設備 |  | か所
AW-406 | W2795×H2150
上部ｶﾞﾗﾘ付滑出窓 | 防鳥網､水返し､ﾀﾞｸﾄ取付用ｱﾝｸﾞﾙ共 | 1
+FIX窓 |  |  | か所
AW-407 | W5330×H2150
上部ｶﾞﾗﾘ付滑出窓 | 防鳥網､水返し､ﾀﾞｸﾄ取付用ｱﾝｸﾞﾙ共 | 1
+FIX窓 |  |  | か所
AW-408 | W9930×H3225
上部ｶﾞﾗﾘ付滑出窓 | 防鳥網､水返し､ﾀﾞｸﾄ取付用ｱﾝｸﾞﾙ共 | 1
+FIX窓+片引扉 | 不二ｻｯｼ FNS-Ⅱ70(CF) |  | か所
+FNS-70P同等品以上
(1A-056)
AW-409 | W6530×H3225
上部ｶﾞﾗﾘ付滑出窓 | 防鳥網､水返し､ﾀﾞｸﾄ取付用ｱﾝｸﾞﾙ共 | 1
+FIX窓+片引扉 | 不二ｻｯｼ FNS-Ⅱ70(CF) |  | か所
建築工事 細目別内訳 | [5 empty] | 120
新庁舎 |  | 建具 |  |  | アルミ製建具
名 称 | 摘 要 | 数 量 | 単位 | 単 価 | 金 額 | 備 考
+FNS-70P同等品以上
(1A-056)
AW-410 | W5330×H2150
上部ｶﾞﾗﾘ付滑出窓 | 防鳥網､水返し､ﾀﾞｸﾄ取付用ｱﾝｸﾞﾙ共 | 1
+FIX窓 |  |  | か所
AW-411 | W1010×H2150
上部ｶﾞﾗﾘ付FIX窓 | 防鳥網､水返し､ﾀﾞｸﾄ取付用ｱﾝｸﾞﾙ共 | 1
か所
AW-412 | W1010×H2150
上部ｶﾞﾗﾘ付FIX窓 | 防鳥網､水返し､ﾀﾞｸﾄ取付用ｱﾝｸﾞﾙ共 | 1
か所
AW-413 | W9755×H2385
上部ｶﾞﾗﾘ付滑出窓 | 防鳥網､水返し､ﾀﾞｸﾄ取付用ｱﾝｸﾞﾙ共 | 1
+FIX窓 | 上部ｻｯｼ裏面:ｸﾞﾗｲﾄ吹付t3.0共 |  | か所
方立W280､方立上下ﾌﾀ共
不二ｻｯｼ GARELIA同等品以上
(1A-059)
AW-501 | W18110×H600
外倒し窓 | 網戸共 電動ｵﾍﾟﾚｰﾀｰ別途 | 1
| 不二ｻｯｼ FPAT-70(CF)同等品以上 |  | か所
(1A-062a)
AW-502 | W18110×H1100
外倒し窓 | 網戸共 電動ｵﾍﾟﾚｰﾀｰ別途 | 1
| 不二ｻｯｼ FPAT-70(CF)同等品以上 |  | か所
(1A-062a)
AW-503 | W5520×H1100
外倒し窓 | 網戸共 電動ｵﾍﾟﾚｰﾀｰ別途 | 1
| 不二ｻｯｼ FPAT-70(CF)同等品以上 |  | か所
(1A-062a)
AW-504 | W20350×H2345
FIX窓 |  | 1
か所
AW-505 | W6295×H900
外倒し窓 | ﾊﾟﾈﾙ:ｱﾙﾎﾟﾘｯｸ | 1
| 網戸共 電動ｵﾍﾟﾚｰﾀｰ別途 |  | か所
不二ｻｯｼ FPAT-70P同等品以上
(1A-058)
建築工事 細目別内訳 | [5 empty] | 121
新庁舎 |  | 建具 |  |  | アルミ製建具
名 称 | 摘 要 | 数 量 | 単位 | 単 価 | 金 額 | 備 考
AD-101 | W1325×H3585
上部ｶﾞﾗﾘ付FIX窓+ | 電気錠付 | 1
片開扉 | 防鳥網､ﾀﾞｸﾄ取付用ｱﾝｸﾞﾙ共 |  | か所
AD-201 | W1325×H3235
上部ｶﾞﾗﾘ付FIX窓+ | 防鳥網､ﾀﾞｸﾄ取付用ｱﾝｸﾞﾙ共 | 1
片開扉 |  |  | か所
AD-301 | W2795×H2765
FIX窓+親子開扉 |  | 1
か所
AD-302 | W1500×H3385
上部ｶﾞﾗﾘ付FIX窓+ | 防鳥網､ﾀﾞｸﾄ取付用ｱﾝｸﾞﾙ共 | 1
片開扉 |  |  | か所
AD-303 | W1300×H3385
上部ｶﾞﾗﾘ付FIX窓+ | 防鳥網､ﾀﾞｸﾄ取付用ｱﾝｸﾞﾙ共 | 1
片開扉 |  |  | か所
AD-304 | W1050×H1350
片開扉 | 代替進入口 | 3
| T-3 AT(B) |  | か所
扉内RW(150kg/m2)充填
AD-401 | W1630×H3285
FIX窓+親子開扉 |  | 1
か所
AD-402 | W1050×H1800
片開扉 | 代替進入口 | 2
| T-3 AT(B) |  | か所
扉内RW(150kg/m2)充填
AG-101 | W3600×H300
ｶﾞﾗﾘ | 防鳥網､ﾀﾞｸﾄ取付用ｱﾝｸﾞﾙ共 | 1
| 補強:□-25×25@1000共 |  | か所
ｱﾙﾐ水切t1.5共
(1A-054)
AG-102 | W3000×H250
ｶﾞﾗﾘ | 防鳥網､ﾀﾞｸﾄ取付用ｱﾝｸﾞﾙ共 | 1
| 補強:□-25×25@1000共 |  | か所
ｱﾙﾐ水切t1.5共
(1A-054)
AG-103 | W3000×H250
ｶﾞﾗﾘ | 防鳥網､水返し､ﾀﾞｸﾄ取付用ｱﾝｸﾞﾙ共 | 1
| 補強:□-25×25@1000共 |  | か所
建築工事 細目別内訳 | [5 empty] | 122
新庁舎 |  | 建具 |  |  | アルミ製建具
名 称 | 摘 要 | 数 量 | 単位 | 単 価 | 金 額 | 備 考
ｱﾙﾐ水切t1.5共
(1A-054)
AG-104 | W3600×H300
ｶﾞﾗﾘ | 防鳥網､ﾀﾞｸﾄ取付用ｱﾝｸﾞﾙ共 | 1
| 補強:□-25×25@1000共 |  | か所
ｱﾙﾐ水切t1.5共
(1A-054)
AG-201 | W3600×H250
ｶﾞﾗﾘ | 防鳥網､ﾀﾞｸﾄ取付用ｱﾝｸﾞﾙ共 | 1
| 補強:□-25×25@1000共 |  | か所
ｱﾙﾐ水切t1.5共
(1A-054)
AG-203 | W3000×H250
ｶﾞﾗﾘ | 防鳥網､水返し､ﾀﾞｸﾄ取付用ｱﾝｸﾞﾙ共 | 1
| 補強:□-25×25@1000共 |  | か所
ｱﾙﾐ水切t1.5共
(1A-054)
AG-301 | W3600×H250
ｶﾞﾗﾘ | 防鳥網､ﾀﾞｸﾄ取付用ｱﾝｸﾞﾙ共 | 1
| 補強:□-25×25@1000共 |  | か所
ｱﾙﾐ水切t1.5共
(1A-054)
AG-302 | W3380×H250
ｶﾞﾗﾘ | 防鳥網､水返し､ﾀﾞｸﾄ取付用ｱﾝｸﾞﾙ共 | 1
| 補強:□-25×25@1000共 |  | か所
ｱﾙﾐ水切t1.5共
(1A-054)
AG-401 | W3100×H250
ｶﾞﾗﾘ | 防鳥網､ﾀﾞｸﾄ取付用ｱﾝｸﾞﾙ共 | 1
| 補強:□-25×25@1000共 |  | か所
ｱﾙﾐ水切t1.5共
(1A-054)
電動ｵﾍﾟﾚｰﾀｰ | AW-501､502､503､505､ACW-201用
| (1A-063) | 1
式
計
建築工事 細目別内訳 | [5 empty] | 123
新庁舎 |  | 建具 |  |  | アルミ製カーテンウォール
名 称 | 摘 要 | 数 量 | 単位 | 単 価 | 金 額 | 備 考
(外部) | ※特記無き限り以下とする
気密性能:A-4
遮音性能:T-2
断熱性能:H-2
形式:ﾏﾘｵﾝ方式
表面処理:B-2
ｻｯｼ裏断熱材共:ｸﾞﾗｲﾄt4吹付
附属金物一式共
ﾌﾞﾗｲﾝﾄﾞﾎﾞｯｸｽ･膳板･額縁別途
建具表参照
ACW-201 | 延W25313(3323+21990)×H4030
排煙窓+FIX窓 | ACW-202接続 | 1
| 方立W265､方立上下ﾌｻｷﾞ共 |  | か所
吊材下部PLt9.0､ﾌｧｽﾅｰ､ﾌﾞﾗｹｯﾄ共
吊材別途
電動ｵﾍﾟﾚｰﾀｰ別途
(1A-060､061､062)
ACW-202 | 延W14930(9425+5505)×H2030
滑出窓+FIX窓 | 常時閉鎖式防火設備 | 1
| ACW-201接続 |  | か所
吊材下部PLt9.0､ﾌｧｽﾅｰ､ﾌﾞﾗｹｯﾄ共
吊材別途
(1A-061､062)
計
建築工事 細目別内訳 | [5 empty] | 124
新庁舎 |  | 建具 |  |  | 鋼製建具
名 称 | 摘 要 | 数 量 | 単位 | 単 価 | 金 額 | 備 考
(外部) | ※特記無き限り以下とする
ﾏｽﾀｰｷｰ(3本)製作
ｸﾞﾗﾝﾄﾞﾏｽﾀｰｷｰ(1本)製作
ｺﾝｽﾄﾗｸｼｮﾝｷｰ製作
AT(A):扉内RW(150kg/m2)充填､
中骨入
AT(B):扉内RW(150kg/m2)充填
ｽﾃﾝﾚｽ沓摺･附属金物一式共
建具表､1A-054､055参照
SD-101 | W1600×H2500
両開扉 | T-3 AT(A) | 1
か所
SD-102 | W1950×H3000
片引扉 |  | 1
か所
SD-402 | W1600×H2700
両開扉 | T-3 AT(A) | 2
か所
SD-501 | W900×H2100
片開扉 | 常時閉鎖式特定防火設備 | 1
| T-2 AT(B) |  | か所
SD-502 | W900×H2100
片開扉 | T-2 AT(B) | 1
か所
SD-503 | W500×H900
片開扉 | T-2 AT(B) | 1
か所
SD-504 | W500×H1000
片開扉 | T-2 AT(B) | 1
か所
SD-508 | W600×H600
片開扉 |  | 7
か所
(内部) | ※特記無き限り以下とする
ﾏｽﾀｰｷｰ(3本)製作
ｸﾞﾗﾝﾄﾞﾏｽﾀｰｷｰ(1本)製作
ｺﾝｽﾄﾗｸｼｮﾝｷｰ製作
AT(A):扉内RW(150kg/m2)充填､
中骨入
ｽﾃﾝﾚｽ沓摺･附属金物一式共
建具表､1A-054､055参照
SD-103 | W900×H2100
片開扉 |  | 2
か所
建築工事 細目別内訳 | [5 empty] | 125
新庁舎 |  | 建具 |  |  | 鋼製建具
名 称 | 摘 要 | 数 量 | 単位 | 単 価 | 金 額 | 備 考
SD-104 | W900×H2100
片開扉 | 常時閉鎖式防火設備 | 1
| T-3 AT(A) |  | か所
SD-105 | W800×H2100
片開扉 |  | 1
か所
SD-106 | W1800×H2100
両開扉 | T-3 AT(A) | 1
か所
SD-107 | W1800×H2100
両開扉 | T-3 AT(A) | 1
か所
SD-108 | W950×H2100
熱煙感知器連動 | 随時閉鎖式特定防火設備 | 1
常時開放防火扉 |  |  | か所
SD-109 | W1770×H3000
熱煙感知器連動 | 随時閉鎖式特定防火設備 | 1
常時開放防火扉 |  |  | か所
SD-110 | W900×H2500
熱煙感知器連動 | 随時閉鎖式特定防火設備 | 2
常時開放防火扉 |  |  | か所
SD-111 | W900×H2100
片開扉 | 常時閉鎖式特定防火設備 | 1
| T-3 AT(A) |  | か所
SD-112 | W1800×H3000
両開扉 | 常時閉鎖式特定防火設備 | 1
| T-3 AT(A) |  | か所
袖ｽﾁｰﾙｶｯﾄﾊﾟﾈﾙ W800×H3000 t3.0共
SD-201 | W900×H2100
片開扉 |  | 2
か所
SD-202 | W1800×H2700
幕板付片開扉 | 常時閉鎖式特定防火設備 | 1
| T-3 AT(A) |  | か所
SD-203 | W1800×H2100
両開扉 | T-3 AT(A) | 2
か所
SD-204 | W800×H2100
片開扉 |  | 1
か所
SD-205 | W2000×H2500
熱煙感知器連動 | 随時閉鎖式特定防火設備 | 1
常時開放防火扉 |  |  | か所
建築工事 細目別内訳 | [5 empty] | 126
新庁舎 |  | 建具 |  |  | 鋼製建具
名 称 | 摘 要 | 数 量 | 単位 | 単 価 | 金 額 | 備 考
SD-206 | W1840×H2700
熱煙感知器連動 | 随時閉鎖式特定防火設備 | 1
常時開放防火扉 |  |  | か所
SD-207 | W2720×H2700
熱煙感知器連動 | 随時閉鎖式特定防火設備 | 1
常時開放防火扉 |  |  | か所
SD-208 | W1740×H2700
熱煙感知器連動 | 随時閉鎖式特定防火設備 | 1
常時開放防火扉 |  |  | か所
SD-209 | W900×H2500
熱煙感知器連動 | 随時閉鎖式特定防火設備 | 2
常時開放防火扉 |  |  | か所
SD-301 | W900×H2100
片開扉 |  | 2
か所
SD-302 | W800×H2100
片開扉 |  | 1
か所
SD-303 | W1100×H2500
熱煙感知器連動 | 随時閉鎖式特定防火設備 | 1
常時開放防火扉 |  |  | か所
SD-304 | W1800×H2500
熱煙感知器連動 | 随時閉鎖式特定防火設備 | 1
常時開放防火扉 |  |  | か所
SD-305 | W1800×H2500
熱煙感知器連動 | 随時閉鎖式特定防火設備 | 1
常時開放防火扉 |  |  | か所
SD-306 | W900×H2500
熱煙感知器連動 | 随時閉鎖式特定防火設備 | 2
常時開放防火扉 |  |  | か所
SD-307 | W1800×H2700
熱煙感知器連動 | 随時閉鎖式特定防火設備 | 1
常時開放防火扉 |  |  | か所
SD-309 | W800×H2100
片開扉 | 常時閉鎖式特定防火設備 | 1
か所
SD-310 | W2000×H2700
熱煙感知器連動常 | 随時閉鎖式特定防火設備 | 1
時開放防火扉 |  |  | か所
SD-403 | W900×H2100
片開扉 |  | 2
か所
SD-404 | W1800×H2100
両開扉 | T-3 AT(A) | 1
か所
建築工事 細目別内訳 | [5 empty] | 127
新庁舎 |  | 建具 |  |  | 鋼製建具
名 称 | 摘 要 | 数 量 | 単位 | 単 価 | 金 額 | 備 考
SD-405 | W1100×H2700
熱煙感知器連動 | 随時閉鎖式特定防火設備 | 1
常時開放防火扉 |  |  | か所
SD-406 | W1600×H2100
両開扉 | T-3 AT(A) | 2
か所
SD-407 | W1600×H2700
熱煙感知器連動 | 随時閉鎖式特定防火設備 | 1
常時開放防火扉 |  |  | か所
SD-408 | W950×H2500
熱煙感知器連動 | 随時閉鎖式特定防火設備 | 1
常時開放防火扉 |  |  | か所
SD-409 | W900×H2500
熱煙感知器連動 | 随時閉鎖式特定防火設備 | 1
常時開放防火扉 |  |  | か所
SD-410 | W1600×H2700
熱煙感知器連動 | 随時閉鎖式特定防火設備 | 1
常時開放防火扉 |  |  | か所
SD-411 | W1750×H2700
熱煙感知器連動 | 随時閉鎖式特定防火設備 | 1
常時開放防火扉 |  |  | か所
SD-412 | W1600×H2700
熱煙感知器連動 | 随時閉鎖式特定防火設備 | 1
常時開放防火扉 |  |  | か所
SD-413 | W450×H2000
片開扉 |  | 2
か所
SD-414 | W800×H2100
片開扉 | 常時閉鎖式特定防火設備 | 1
か所
SD-505 | W450×H1000
片開扉 |  | 1
か所
SD-506 | W600×H1200
片開扉 |  | 2
か所
SD-507 | W600×H1500
片開扉 |  | 2
か所
SD-509 | W600×H600
片開扉 |  | 2
か所
SW-101 | W1100×H1000
引違ｶｳﾝﾀｰ窓 | ｶｳﾝﾀｰ別途 | 1
| (1A-069) |  | か所
建築工事 細目別内訳 | [5 empty] | 128
新庁舎 |  | 建具 |  |  | 鋼製建具
名 称 | 摘 要 | 数 量 | 単位 | 単 価 | 金 額 | 備 考
SW-102 | W2400×H1000
ｶｳﾝﾀｰ窓 | 仕上:ﾌｯ素焼付塗装 | 1
| ｶｳﾝﾀｰ別途 |  | か所
(1A-069)
SW-301 | W1500×H1120
FIX+引違ｶｳﾝﾀｰ窓 | 桟:FB-100×10共 | 1
| ﾊﾝｶﾞｰ:鉄筋φ9 3ヶ所共 |  | か所
ｶｳﾝﾀｰ別途
(1A-070)
SW-302 | W2270×H1120
FIX+引違ｶｳﾝﾀｰ窓 | 枠:PL-1.6共 | 1
| 桟:FB-100×10共 |  | か所
ﾊﾝｶﾞｰ:鉄筋φ9 3ヶ所共
ｶｳﾝﾀｰ別途
(1A-070)
SW-303 | W1500×H1120
FIX+引違ｶｳﾝﾀｰ窓 | 桟:FB-100×10共 | 1
| ﾊﾝｶﾞｰ:鉄筋φ9 3ヶ所共 |  | か所
ｶｳﾝﾀｰ別途
(1A-070)
SW-304 | W1500×H1120
FIX+引違ｶｳﾝﾀｰ窓 | 桟:FB-100×10共 | 1
| ﾊﾝｶﾞｰ:鉄筋φ9 3ヶ所共 |  | か所
ｶｳﾝﾀｰ別途
(1A-070)
SW-401 | W2270×H1120
FIX+引違ｶｳﾝﾀｰ窓 | 枠:PL-1.6共 | 1
| 桟:FB-100×10共 |  | か所
ﾊﾝｶﾞｰ:鉄筋φ9 3ヶ所共
ｶｳﾝﾀｰ別途
(1A-070)
SGW-201 | 延W9230(6110+3120)×H3850
FIX窓+親子開扉 | 上部･袖ｽﾁｰﾙﾌﾟﾚｰﾄt1.6共 | 1
か所
SGW-202 | 延W16025(4850+6800+4375)×H2890
FIX窓+親子開扉 | 上部ｽﾁｰﾙﾌﾟﾚｰﾄt1.6共 | 1
| 袖ｻｲﾝ用ｽﾁｰﾙﾊﾟﾈﾙ共 |  | か所
SGW-203 | W3330×H1880
FIX窓 |  | 1
か所
建築工事 細目別内訳 | [5 empty] | 129
新庁舎 |  | 建具 |  |  | 鋼製建具
名 称 | 摘 要 | 数 量 | 単位 | 単 価 | 金 額 | 備 考
SGW-301 | 延W10650(6110+4540)×H3150
FIX窓+親子開扉 | AT(B) 上部･袖ｽﾁｰﾙﾌﾟﾚｰﾄt1.6共 | 1
か所
SGW-302 | 延W7080(1085+5995)×H3950
FIX窓 | (1A-062b) | 1
か所
SGW-303 | 延W14720(4250+265+3200+7005)
FIX窓+片開扉 | ×H3950 | 1
| 上部･袖ｽﾁｰﾙﾌﾟﾚｰﾄt1.6共 |  | か所
上部打込み:L-150×75×7
L150 @600共
SD-310､SS-302接続 (1A-062b)
SGW-305 | W4935×H2700
FIX窓+片開扉 | 上部･袖ｽﾁｰﾙﾌﾟﾚｰﾄt1.6共 | 1
か所
SGW-403 | 延W7555(1085+6040+230+200)
FIX窓 | ×H4000 | 1
| 袖ｽﾁｰﾙﾌﾟﾚｰﾄt1.6共 |  | か所
SGW-404 | W5380×H4000
FIX窓 | 塞ぎｽﾁｰﾙﾌﾟﾚｰﾄt1.6別計上 | 1
か所
SGW-405 | 延W9460(5895+3565)×H4000
FIX窓 |  | 1
か所
SF-101 | W1000×H2000
三方枠 |  | 2
か所
SF-103 | W800×H2000
三方枠 |  | 1
か所
SF-201 | W1000×H2000
三方枠 |  | 2
か所
SF-203 | W1000×H2000
三方枠 |  | 1
か所
SF-301 | W1000×H2000
三方枠 |  | 1
か所
SF-303 | W1000×H2500
三方枠 |  | 1
か所
SF-401 | W1000×H2000
三方枠 |  | 1
か所
建築工事 細目別内訳 | [5 empty] | 130
新庁舎 |  | 建具 |  |  | 鋼製建具
名 称 | 摘 要 | 数 量 | 単位 | 単 価 | 金 額 | 備 考
計
建築工事 細目別内訳 | [5 empty] | 131
新庁舎 |  | 建具 |  |  | 鋼製カーテンウォール
名 称 | 摘 要 | 数 量 | 単位 | 単 価 | 金 額 | 備 考
(外部) | ※特記無き限り以下とする
材質:ｽﾁｰﾙ製
結露受共
下枠:ｽﾃﾝﾚｽ製PL-3.5､VB仕上共
ｶﾞﾗｽ､附属金物一式共
建具表､1A-060､061参照
ACW-101 | W3000×H3000
FIX窓 | STD-101､102接続 | 1
か所
ACW-101 | W19895×H3000
FIX窓 | STD-102､103接続 | 1
か所
ACW-101 | W3230×H3000
FIX窓 | STD-103､104接続 | 1
か所
計
建築工事 細目別内訳 | [5 empty] | 132
新庁舎 |  | 建具 |  |  | 鋼製軽量建具
名 称 | 摘 要 | 数 量 | 単位 | 単 価 | 金 額 | 備 考
(内部) | ※特記無き限り以下とする
AT(B):扉内RW(150kg/m2)充填
沓摺､附属金物一式共
仕上材(化粧ﾌｨﾙﾑ､木練付､
不燃木不燃ｼｰﾄ)別途
建具表､1A-054､055参照
LSD-101 | W900×H2100
片開扉 | 常時閉鎖式特定防火設備 | 1
| 耐熱ｶﾞﾗｽt6.0共 |  | か所
上部ｽﾁｰﾙﾊﾟﾈﾙ共
袖ｻｲﾝ用ｽﾁｰﾙﾊﾟﾈﾙ共
LSD-102 | W1200×H2700
片開扉 | AT(B) | 2
| 上部ｽﾁｰﾙﾊﾟﾈﾙ共 |  | か所
袖ｻｲﾝ用ｽﾁｰﾙﾊﾟﾈﾙ共
LSD-102a | W1200×H2700
片開扉 | AT(B) | 2
| 電気錠､ｶｰﾄﾞﾘｰﾀﾞｰ付 |  | か所
上部ｽﾁｰﾙﾊﾟﾈﾙ共
袖ｻｲﾝ用ｽﾁｰﾙﾊﾟﾈﾙ共
LSD-103 | W1200×H3250
幕板付片開扉 | 常時閉鎖式特定防火設備 | 1
| AT(B) 耐熱ｶﾞﾗｽt6.0共 |  | か所
袖ｻｲﾝ用ｽﾁｰﾙﾊﾟﾈﾙ共
LSD-103a | W1200×H3250
幕板付片開扉 | 常時閉鎖式特定防火設備 | 1
| AT(B) 電気錠､ｶｰﾄﾞﾘｰﾀﾞｰ付 |  | か所
耐熱ｶﾞﾗｽt6.0共
袖ｻｲﾝ用ｽﾁｰﾙﾊﾟﾈﾙ共
LSD-104 | W900×H2100
片開扉 | 電気錠､ｶｰﾄﾞﾘｰﾀﾞｰ付 | 1
か所
LSD-105 | W1350×H2100
引込扉 | 電気錠､ｶｰﾄﾞﾘｰﾀﾞｰ付 | 1
か所
LSD-106 | W1200×H2100
ｶﾞﾗﾘ付親子開扉 | 電気錠､ｶｰﾄﾞﾘｰﾀﾞｰ付 | 1
か所
建築工事 細目別内訳 | [5 empty] | 133
新庁舎 |  | 建具 |  |  | 鋼製軽量建具
名 称 | 摘 要 | 数 量 | 単位 | 単 価 | 金 額 | 備 考
LSD-107 | W1350×H2100
片引扉 |  | 1
か所
LSD-108 | W1900×H2100
両引分扉 | 電気錠､ｶｰﾄﾞﾘｰﾀﾞｰ付 | 1
か所
LSD-111 | W1050×H2100
片引扉 | 電気錠､ｶｰﾄﾞﾘｰﾀﾞｰ付 | 1
か所
LSD-112 | W1050×H2100
片引扉 |  | 1
か所
LSD-113 | W1050×H2100
片引扉 | 常時閉鎖式特定防火設備 | 1
| AT(B) |  | か所
LSD-114 | W1050×H2100
片引扉 | 常時閉鎖式特定防火設備 | 1
か所
LSD-115 | W600×H2500
ｶﾞﾗﾘ付片開扉 |  | 1
か所
LSD-116 | W900×H2100
片開扉 | 常時閉鎖式特定防火設備 | 1
| 電気錠､ｶｰﾄﾞﾘｰﾀﾞｰ付 |  | か所
LSD-117 | W1200×H3000
片開扉 | 常時閉鎖式特定防火設備 | 1
| 耐熱ｶﾞﾗｽt6.0共 |  | か所
上部ｽﾁｰﾙﾊﾟﾈﾙ共
袖ｻｲﾝ用ｽﾁｰﾙﾊﾟﾈﾙ共
LSD-118 | W600×H2000
片開扉 |  | 2
か所
LSD-119 | W1050×H2100
片引扉 | 電気錠､ｶｰﾄﾞﾘｰﾀﾞｰ付 | 1
か所
LSD-120 | W950×H2100
片引扉 | 電気錠･ｶｰﾄﾞﾘｰﾀﾞｰ共 | 2
か所
LSD-121 | W950×H2100
片引扉 | 電気錠･ｶｰﾄﾞﾘｰﾀﾞｰ共 | 2
か所
LSD-122 | W950×H2100
片引扉 |  | 2
か所
建築工事 細目別内訳 | [5 empty] | 134
新庁舎 |  | 建具 |  |  | 鋼製軽量建具
名 称 | 摘 要 | 数 量 | 単位 | 単 価 | 金 額 | 備 考
LSD-201 | W1200×H2500
片開扉 | AT(B) | 1
| 上部ｽﾁｰﾙﾊﾟﾈﾙ共 |  | か所
袖ｻｲﾝ用ｽﾁｰﾙﾊﾟﾈﾙ共
LSD-201a | W900×H2100
片開扉 | AT(B) | 2
| 電気錠､ｶｰﾄﾞﾘｰﾀﾞｰ付 |  | か所
LSD-202 | W1200×H2700
幕板付片開扉 | 常時閉鎖式特定防火設備 | 1
| AT(B) |  | か所
耐熱ｶﾞﾗｽt6.0共
袖ｻｲﾝ用ｽﾁｰﾙﾊﾟﾈﾙ共
LSD-203 | W900×H2100
片開扉 | AT(B) | 1
か所
LSD-203a | W900×H2100
片開扉 | AT(B) | 1
| 電気錠､ｶｰﾄﾞﾘｰﾀﾞｰ付 |  | か所
LSD-203b | W1200×H2500
片開扉 | AT(B) | 2
| 上部ｽﾁｰﾙﾊﾟﾈﾙ共 |  | か所
袖ｻｲﾝ用ｽﾁｰﾙﾊﾟﾈﾙ共
LSD-205 | W1250×H2100
片引扉 | 常時閉鎖式特定防火設備 | 1
| 電気錠､ｶｰﾄﾞﾘｰﾀﾞｰ付 |  | か所
耐熱ｶﾞﾗｽt6.0共
LSD-206 | W1800×H2100
両開扉 |  | 1
か所
LSD-208 | W1500×H2900
幕板付親子開扉 | 常時閉鎖式特定防火設備 | 1
| 耐熱ｶﾞﾗｽt6.0共 |  | か所
袖ｻｲﾝ用ｽﾁｰﾙﾊﾟﾈﾙ共
LSD-211 | W1350×H2100
片引扉 |  | 1
か所
建築工事 細目別内訳 | [5 empty] | 135
新庁舎 |  | 建具 |  |  | 鋼製軽量建具
名 称 | 摘 要 | 数 量 | 単位 | 単 価 | 金 額 | 備 考
LSD-212 | W1050×H2000
片引扉 | 常時閉鎖式特定防火設備 | 1
| 耐熱ｶﾞﾗｽt6.0共 |  | か所
廊下側上部ｽﾁｰﾙﾊﾟﾈﾙH900共
LSD-213 | W600×H2500
ｶﾞﾗﾘ付片開扉 |  | 1
か所
LSD-214 | W1050×H2100
片引扉 | 電気錠､ｶｰﾄﾞﾘｰﾀﾞｰ付 | 1
か所
LSD-217 | W1350×H2100
片引扉 |  | 1
か所
LSD-219 | W600×H2000
片開扉 |  | 1
か所
LSD-220 | W1600×H2100
両開扉 | AT(A) | 2
か所
LSD-221 | W2100×H2200
両引分扉 |  | 1
か所
LSD-222 | W1050×H2100
片引扉 |  | 1
か所
LSD-222a | W1350×H2500
片引扉 | 上部ｽﾁｰﾙﾊﾟﾈﾙ共 | 1
| 袖ｻｲﾝ用ｽﾁｰﾙﾊﾟﾈﾙ共 |  | か所
LSD-223 | W1600×H2100
両開扉 |  | 1
か所
LSD-301 | W900×H2000
片開扉 |  | 1
か所
LSD-302 | W900×H2000
片開扉 |  | 1
か所
LSD-304 | W1350×H2900
幕板付片引扉 | 常時閉鎖式特定防火設備 | 1
| AT(B) 電気錠､ｶｰﾄﾞﾘｰﾀﾞｰ付 |  | か所
耐熱ｶﾞﾗｽt6.0共
袖ｻｲﾝ用ｽﾁｰﾙﾊﾟﾈﾙ共
建築工事 細目別内訳 | [5 empty] | 136
新庁舎 |  | 建具 |  |  | 鋼製軽量建具
名 称 | 摘 要 | 数 量 | 単位 | 単 価 | 金 額 | 備 考
LSD-305 | W1200×H2500
片開扉 | AT(B) | 6
| 上部ｽﾁｰﾙﾊﾟﾈﾙ共 |  | か所
袖ｻｲﾝ用ｽﾁｰﾙﾊﾟﾈﾙ共
LSD-306 | W1800×H2000
両開扉 |  | 1
か所
LSD-307 | W800×H2000
片開扉 | ｱﾝﾀﾞｰｶｯﾄH10 | 2
か所
LSD-308 | W1500×H2900
幕板付親子開扉 | 常時閉鎖式特定防火設備 | 2
| AT(B) 電気錠､ｶｰﾄﾞﾘｰﾀﾞｰ付 |  | か所
耐熱ｶﾞﾗｽt6.0共
LSD-309 | W1500×H2700
親子開扉 | AT(B) | 3
| 電気錠､ｶｰﾄﾞﾘｰﾀﾞｰ付 |  | か所
LSD-310 | W1800×H2000
両開扉 | AT(B) | 1
か所
LSD-311 | W1800×H2100
両開扉 | 常時閉鎖式特定防火設備 | 2
か所
LSD-312 | W1350×H2000
片引扉 |  | 1
か所
LSD-314 | W1050×H2100
片引扉 |  | 1
か所
LSD-315 | W1200×H2900
幕板付片開扉 | 常時閉鎖式特定防火設備 | 1
| AT(B) |  | か所
耐熱ｶﾞﾗｽt6.0共
袖ｻｲﾝ用ｽﾁｰﾙﾊﾟﾈﾙ共
LSD-316 | W1200×H2700
片開扉 | AT(B) | 2
| 上部ｽﾁｰﾙﾊﾟﾈﾙ共 |  | か所
袖ｻｲﾝ用ｽﾁｰﾙﾊﾟﾈﾙ共
建築工事 細目別内訳 | [5 empty] | 137
新庁舎 |  | 建具 |  |  | 鋼製軽量建具
名 称 | 摘 要 | 数 量 | 単位 | 単 価 | 金 額 | 備 考
LSD-318 | W600×H2500
ｶﾞﾗﾘ付片開扉 |  | 1
か所
LSD-319 | W800×H2000
片開扉 | AT(B) 電気錠､ｶｰﾄﾞﾘｰﾀﾞｰ付 | 2
か所
LSD-320 | W1650×H2700
片引扉 | AT(B) 電気錠､ｶｰﾄﾞﾘｰﾀﾞｰ付 | 1
| 上部ｽﾁｰﾙﾊﾟﾈﾙ共 |  | か所
袖ｻｲﾝ用ｽﾁｰﾙﾊﾟﾈﾙ共
LSD-321 | W1350×H2700
片引扉 | AT(B) 電気錠､ｶｰﾄﾞﾘｰﾀﾞｰ付 | 1
| 上部ｽﾁｰﾙﾊﾟﾈﾙ共 |  | か所
袖ｻｲﾝ用ｽﾁｰﾙﾊﾟﾈﾙ共
LSD-322 | W1650×H2700
片引扉 | AT(B) 電気錠､ｶｰﾄﾞﾘｰﾀﾞｰ付 | 1
| 上部ｽﾁｰﾙﾊﾟﾈﾙ共 |  | か所
袖ｻｲﾝ用ｽﾁｰﾙﾊﾟﾈﾙ共
LSD-323 | W1350×H2000
片引扉 | 電気錠､ｶｰﾄﾞﾘｰﾀﾞｰ付 | 2
か所
LSD-324 | W600×H2000
片開扉 |  | 1
か所
LSD-325 | W1050×H2100
片引扉 | 電気錠･ｶｰﾄﾞﾘｰﾀﾞｰ共 | 1
か所
LSD-325a | W1350×H2500
片引扉 | 電気錠･ｶｰﾄﾞﾘｰﾀﾞｰ共 | 1
| 上部ｽﾁｰﾙﾊﾟﾈﾙ共 |  | か所
袖ｻｲﾝ用ｽﾁｰﾙﾊﾟﾈﾙ共
LSD-326 | W1050×H2100
片引扉 |  | 1
か所
LSD-327 | W2100×H2100
両引分扉 |  | 1
か所
建築工事 細目別内訳 | [5 empty] | 138
新庁舎 |  | 建具 |  |  | 鋼製軽量建具
名 称 | 摘 要 | 数 量 | 単位 | 単 価 | 金 額 | 備 考
LSD-328 | W1200×H2700
片開扉 | 電気錠･ｶｰﾄﾞﾘｰﾀﾞｰ共 | 2
か所
LSD-401 | W900×H2100
片開扉 | AT(B) | 1
か所
LSD-402 | W1200×H2900
幕板付片開扉 | 常時閉鎖式特定防火設備 | 1
| AT(B) |  | か所
耐熱ｶﾞﾗｽt6.0共
上部ｽﾁｰﾙﾊﾟﾈﾙ共
袖ｻｲﾝ用ｽﾁｰﾙﾊﾟﾈﾙ共
LSD-403 | W1200×H2700
幕板付片開扉 | AT(B) | 2
| 電気錠､ｶｰﾄﾞﾘｰﾀﾞｰ付 |  | か所
袖ｻｲﾝ用ｽﾁｰﾙﾊﾟﾈﾙ共
LSD-404 | W1800×H2100
両開扉 |  | 2
か所
LSD-405 | W1600×H2100
両開扉 | AT(B) | 1
か所
LSD-406 | W1500×H2700
親子開扉 | 常時閉鎖式特定防火設備 | 1
| AT(B) |  | か所
耐熱ｶﾞﾗｽt6.0共
上部ｽﾁｰﾙﾊﾟﾈﾙ共
袖ｻｲﾝ用ｽﾁｰﾙﾊﾟﾈﾙ共
LSD-407 | W1350×H2700
片引扉 | 電気錠､ｶｰﾄﾞﾘｰﾀﾞｰ付 | 3
| 上部ｽﾁｰﾙﾊﾟﾈﾙ共 |  | か所
袖ｻｲﾝ用ｽﾁｰﾙﾊﾟﾈﾙ共
LSD-408 | W1050×H2100
片引扉 | 常時閉鎖式特定防火設備 | 1
| 電気錠､ｶｰﾄﾞﾘｰﾀﾞｰ付 |  | か所
耐熱ｶﾞﾗｽt6.0共
上部ｽﾁｰﾙﾊﾟﾈﾙ共
袖ｻｲﾝ用ｽﾁｰﾙﾊﾟﾈﾙ共
LSD-409 | W1350×H2700
片引扉 | 電気錠､ｶｰﾄﾞﾘｰﾀﾞｰ付 | 1
| 上部ｽﾁｰﾙﾊﾟﾈﾙ共 |  | か所
建築工事 細目別内訳 | [5 empty] | 139
新庁舎 |  | 建具 |  |  | 鋼製軽量建具
名 称 | 摘 要 | 数 量 | 単位 | 単 価 | 金 額 | 備 考
袖ｻｲﾝ用ｽﾁｰﾙﾊﾟﾈﾙ共
LSD-410 | W1350×H2700
幕板付片引扉 | 常時閉鎖式特定防火設備 | 2
| AT(B) |  | か所
LSD-411 | W1100×H2900
片開扉 | AT(B) ｱﾝﾀﾞｰｶｯﾄH20 | 2
| 上部ｽﾁｰﾙﾊﾟﾈﾙ共 |  | か所
袖ｻｲﾝ用ｽﾁｰﾙﾊﾟﾈﾙ共
LSD-412 | W1050×H2000
片引扉 | 常時閉鎖式特定防火設備 | 1
| 耐熱ｶﾞﾗｽt6.0共 |  | か所
廊下側上部ｽﾁｰﾙﾊﾟﾈﾙH900共
LSD-413 | W1400×H2100
両開扉 |  | 1
か所
LSD-415 | W1650×H2700
片引扉 | 常時閉鎖式特定防火設備 | 2
| 電気錠､ｶｰﾄﾞﾘｰﾀﾞｰ付 |  | か所
耐熱ｶﾞﾗｽt6.0共
上部ｽﾁｰﾙﾊﾟﾈﾙ共
袖ｻｲﾝ用ｽﾁｰﾙﾊﾟﾈﾙ共
LSD-416 | W900×H2100
片開扉 | AT(B) | 1
か所
LSD-417 | W1500×H2900
幕板付親子開扉 | 常時閉鎖式特定防火設備 | 1
| AT(B) 電気錠､ｶｰﾄﾞﾘｰﾀﾞｰ付 |  | か所
耐熱ｶﾞﾗｽt6.0共
上部ｽﾁｰﾙﾊﾟﾈﾙ共
袖ｻｲﾝ用ｽﾁｰﾙﾊﾟﾈﾙ共
LSD-418 | W600×H2100
片開扉 | AT(B) | 1
か所
LSD-419 | W600×H2000
片開扉 |  | 1
か所
LSD-420 | W1200×H2700
片開扉 | 常時閉鎖式特定防火設備 | 2
| AT(B) |  | か所
建築工事 細目別内訳 | [5 empty] | 140
新庁舎 |  | 建具 |  |  | 鋼製軽量建具
名 称 | 摘 要 | 数 量 | 単位 | 単 価 | 金 額 | 備 考
耐熱ｶﾞﾗｽt6.0共
上部ｽﾁｰﾙﾊﾟﾈﾙ共
袖ｻｲﾝ用ｽﾁｰﾙﾊﾟﾈﾙ共
LSD-421 | W1600×H2800
幕板付両開扉 | AT(B) | 2
か所
LSD-422 | W950×H2100
片引扉 |  | 1
か所
計
建築工事 細目別内訳 | [5 empty] | 141
新庁舎 |  | 建具 |  |  | ステンレス製建具
名 称 | 摘 要 | 数 量 | 単位 | 単 価 | 金 額 | 備 考
(外部) | ※特記無き限り以下とする
表面仕上:HL
曲げ加工:角出し曲げ(r=0.3)
自動扉:ﾅﾌﾞｺﾄﾞｱ ﾛｽｶﾄﾞｱ同等品以上
ｴﾝｼﾞﾝ装置､ｶﾞﾗｽ共
沓摺･附属金物一式共 建具表参照
STD-101 | W3220×H3000
両引分自動扉 | ACW-101接続 | 1
| 電気錠付 |  | か所
(1A-062､064)
STD-104 | W3220×H3000
両引分自動扉 | ACW-101接続 | 1
| 電気錠付 |  | か所
(1A-062､064)
STD-105 | W2760×H3085
片引自動扉 | (1A-064) | 1
か所
STD-107 | W1600×H3000
欄間付両開扉 | ｶﾞﾗｽ別途 | 1
か所
(内部) | ※特記無き限り以下とする
表面仕上:HL
曲げ加工:角出し曲げ(r=0.3)
自動扉:ﾅﾌﾞｺﾄﾞｱ ﾛｽｶﾄﾞｱ同等品以上
ｴﾝｼﾞﾝ装置､ｶﾞﾗｽ共
沓摺･附属金物一式共 建具表参照
STD-102 | W3220×H3000
両引分自動扉 | ACW-101接続 | 1
| (1A-062､064) |  | か所
STD-103 | W3220×H3000
両引分自動扉 | ACW-101接続 | 1
| (1A-062､064) |  | か所
STD-106 | W2760×H2985
片引自動扉 | 電気錠､ｶｰﾄﾞﾘｰﾀﾞｰ付 | 1
| (1A-064) |  | か所
計
建築工事 細目別内訳 | [5 empty] | 142
新庁舎 |  | 建具 |  |  | 木製建具
名 称 | 摘 要 | 数 量 | 単位 | 単 価 | 金 額 | 備 考
(内部) | ※特記無き限り以下とする
材種:杉
部屋側襖紙:鳥の子紙
附属金物一式共
襖戸:鴨居･中鴨居･敷居･竪枠別途
建具表参照
H-101 | W2650×H1800
引違襖 |  | 1
か所
H-101 | W2650×H230
天袋部引違襖 |  | 1
か所
H-102 | W700×H2000
片開襖 |  | 2
か所
H-203 | W780×H2000
片開襖 |  | 1
か所
計
建築工事 細目別内訳 | [5 empty] | 143
新庁舎 |  | 建具 |  |  | シャッター
名 称 | 摘 要 | 数 量 | 単位 | 単 価 | 金 額 | 備 考
(内部) | ※特記無き限り以下とする
開閉機能:上部電動式(手動併用)
防火ｼｬｯﾀｰ及び防煙ｼｬｯﾀｰ以外の
ｼｬｯﾀｰｹｰｽ:設ける
ｽﾃﾝﾚｽ曲げ加工:角出し曲げ
ｶﾞｲﾄﾞﾚｰﾙ:ｽﾃﾝﾚｽ製FBt6.0､
ｽﾃﾝﾚｽ製PLt3.0､VB仕上
まぐさ:ｽﾃﾝﾚｽ製FBt6.0､VB仕上
附属金物一式共
建具表､1A-054参照
SS-101 | W10685×H3000
管理兼用 | 随時閉鎖式特定防火設備(熱煙複合) | 1
電動防煙ｼｬｯﾀｰ | SS-101､102接続用中間方立共 |  | か所
SS-102 | W6955×H3000
管理兼用 | 随時閉鎖式特定防火設備(熱煙複合) | 1
電動防煙ｼｬｯﾀｰ | SS-101､102接続用中間方立別途 |  | か所
SS-103 | W2400×H1000
管理兼用 | 随時閉鎖式特定防火設備(熱煙複合) | 1
電動防煙ｼｬｯﾀｰ |  |  | か所
SS-104 | W1850×H3000
管理兼用 | 随時閉鎖式特定防火設備(熱煙複合) | 1
電動防煙ｼｬｯﾀｰ |  |  | か所
SS-105 | W2600×H3000
管理兼用 | 随時閉鎖式特定防火設備(熱煙複合) | 1
電動防煙ｼｬｯﾀｰ | SS-101､105､106接続用中間方立共 |  | か所
SS-106 | W9500×H3000
管理用 | SS-101､105､106接続用中間方立別途 | 1
電動防煙ｼｬｯﾀｰ |  |  | か所
SS-201 | W3280×H1960
管理兼用 | 随時閉鎖式特定防火設備(熱煙複合) | 1
電動防煙ｼｬｯﾀｰ | 塞ぎﾌﾟﾚｰﾄ別途 |  | か所
SS-202 | W5370×H1960
管理兼用 | 随時閉鎖式特定防火設備(熱煙複合) | 1
電動防煙ｼｬｯﾀｰ | 塞ぎﾌﾟﾚｰﾄ別途 |  | か所
SS-203 | W5370×H1960
管理兼用 | 随時閉鎖式特定防火設備(熱煙複合) | 1
電動防煙ｼｬｯﾀｰ | 塞ぎﾌﾟﾚｰﾄ別途 |  | か所
SS-204 | W5370×H1960
管理兼用 | 随時閉鎖式特定防火設備(熱煙複合) | 1
電動防煙ｼｬｯﾀｰ | 塞ぎﾌﾟﾚｰﾄ別途 |  | か所
SS-205 | W3250×H1960
管理兼用 | 随時閉鎖式特定防火設備(熱煙複合) | 1
電動防煙ｼｬｯﾀｰ | 塞ぎﾌﾟﾚｰﾄ別途 |  | か所
建築工事 細目別内訳 | [5 empty] | 144
新庁舎 |  | 建具 |  |  | シャッター
名 称 | 摘 要 | 数 量 | 単位 | 単 価 | 金 額 | 備 考
SS-206 | W2535×H2700
防煙ｼｰﾄｼｬｯﾀｰ | 随時閉鎖式特定防火設備(熱煙複合) | 1
| ｳｫｰｸｽﾙｰﾀｲﾌﾟ |  | か所
鉄骨柱接続ﾌﾟﾚｰﾄ別途
SS-301 | W5120×H2700
防煙ｼｰﾄｼｬｯﾀｰ | 随時閉鎖式特定防火設備(熱煙複合) | 1
| ｳｫｰｸｽﾙｰﾀｲﾌﾟ 避難口付 |  | か所
SS-302 | W3300×H2700
防煙ｼｰﾄｼｬｯﾀｰ | 随時閉鎖式特定防火設備(熱煙複合) | 1
| ｳｫｰｸｽﾙｰﾀｲﾌﾟ 避難口付 |  | か所
SS-303 | W2930×H3000
防煙ｼｰﾄｼｬｯﾀｰ | 随時閉鎖式特定防火設備(熱煙複合) | 1
| ｳｫｰｸｽﾙｰﾀｲﾌﾟ 避難口付 |  | か所
SS-304 | W2300×H1700
管理兼用 | 随時閉鎖式特定防火設備(熱煙複合) | 1
電動防煙ｼｬｯﾀｰ |  |  | か所
SS-305 | W6800×H2100
管理兼用 | 随時閉鎖式特定防火設備(熱煙複合) | 1
電動防煙ｼｬｯﾀｰ |  |  | か所
SS-401 | W2300×H1700
管理兼用 | 随時閉鎖式特定防火設備(熱煙複合) | 1
電動防煙ｼｬｯﾀｰ |  |  | か所
計
建築工事 細目別内訳 | [5 empty] | 145
新庁舎 |  | 建具 |  |  | スライディングウォール
名 称 | 摘 要 | 数 量 | 単位 | 単 価 | 金 額 | 備 考
(内部) | ※特記なき限り以下とする
表面板:ｶﾗｰ鋼板t0.5(S-300)
SLW:60SBAL､ｸﾞﾗｽｳｰﾙ充填(24kg/m3)､
厚み68
戸袋ﾊﾟﾈﾙ:60SB
ｱﾙﾐﾊﾝｶﾞｰﾚｰﾙ､取付･付属金物共
吊材､表装材別途
建具表､1A-080参照
SLW-102 | W3310×H3000
ｽﾗｲﾃﾞｨﾝｸﾞｳｫｰﾙ | 片開扉:W820×H2100 1か所 | 1
| 戸袋ﾊﾟﾈﾙ:W1275×H3000共 |  | か所
SLW-201 | W6800×H2850
ｽﾗｲﾃﾞｨﾝｸﾞｳｫｰﾙ | 戸袋ﾊﾟﾈﾙ:W1340×H2850 3枚共 | 1
か所
SLW-301 | W3700×H2700
ｽﾗｲﾃﾞｨﾝｸﾞｳｫｰﾙ | 戸袋ﾊﾟﾈﾙ:W1120×H2700共 | 1
か所
SLW-302 | W7300×H2700
ｽﾗｲﾃﾞｨﾝｸﾞｳｫｰﾙ | 戸袋ﾊﾟﾈﾙ:W1270×H2700共 | 1
か所
SLW-303 | W6200×H2700
ｽﾗｲﾃﾞｨﾝｸﾞｳｫｰﾙ | 戸袋ﾊﾟﾈﾙ:W1380×H2700共 | 1
か所
計
建築工事 細目別内訳 | [5 empty] | 146
新庁舎 |  | 建具 |  |  | 可動式防煙垂れ壁
名 称 | 摘 要 | 数 量 | 単位 | 単 価 | 金 額 | 備 考
(内部) | ※特記なき限り以下とする
三和ｼｬｯﾀｰ ｻﾝｽﾓｰｸ(防煙ｽｸﾘｰﾝ)
同等品以上
建具表参照
SM-S-101 | W13500×H700
可動式防煙垂れ壁 |  | 1
か所
SM-S-102 | W1400×H700
可動式防煙垂れ壁 |  | 1
か所
SM-S-103 | W3250×H700
可動式防煙垂れ壁 |  | 1
か所
SM-S-104 | W5350×H700
可動式防煙垂れ壁 |  | 1
か所
SM-S-105 | W5350×H700
可動式防煙垂れ壁 |  | 1
か所
SM-S-106 | W5350×H700
可動式防煙垂れ壁 |  | 1
か所
SM-S-107 | W5300×H700
可動式防煙垂れ壁 |  | 1
か所
SM-S-201 | W10500×H600
可動式防煙垂れ壁 |  | 1
か所
SM-S-301 | W2350×H700
可動式防煙垂れ壁 |  | 1
か所
SM-S-401 | W5250×H700
可動式防煙垂れ壁 |  | 1
か所
計
建築工事 細目別内訳 | [5 empty] | 147
新庁舎 |  | 建具 |  |  | ガラス
名 称 | 摘 要 | 数 量 | 単位 | 単 価 | 金 額 | 備 考
(外部)
型板ｶﾞﾗｽ | 厚さ6 特寸 2.18㎡以下
| ｼｰﾘﾝｸﾞ 清掃共 | 0.6
㎡
強化ｶﾞﾗｽ | 厚さ 8㎜ 特寸 2.0㎡以下
| ｼｰﾘﾝｸﾞ 清掃共 | 4.8
㎡
強化ｶﾞﾗｽ | 厚さ 8㎜ 特寸 4.0㎡以下
| ｼｰﾘﾝｸﾞ 清掃共 | 38.3
㎡
強化ｶﾞﾗｽ | 厚さ 12㎜ 特寸 2.0㎡以下
| ｼｰﾘﾝｸﾞ 清掃共 | 13.9
㎡
強化ｶﾞﾗｽ | 厚さ 12㎜ 特寸 4.0㎡以下
| ｼｰﾘﾝｸﾞ 清掃共 | 13.1
㎡
複層ｶﾞﾗｽ | FL5+A12+FL6 特寸 2.0㎡以下
| ｼｰﾘﾝｸﾞ 清掃共 | 75.9
㎡
複層ｶﾞﾗｽ | FL5+A12+FL6 特寸 4.0㎡以下
| ｼｰﾘﾝｸﾞ 清掃共 | 37.2
㎡
複層ｶﾞﾗｽ | Low-E5+A12+FL6 特寸 2.0㎡以下
| ｼｰﾘﾝｸﾞ 清掃共 | 193
㎡
複層ｶﾞﾗｽ | Low-E5+A12+FL6 特寸 4.0㎡以下
| ｼｰﾘﾝｸﾞ 清掃共 | 138
㎡
複層ｶﾞﾗｽ | Low-E6+A12+FL6 特寸 4.0㎡以下
| ｼｰﾘﾝｸﾞ 清掃共 | 40.9
㎡
複層ｶﾞﾗｽ | Low-E8+A12+FL8 特寸 4.0㎡以下
| ｼｰﾘﾝｸﾞ 清掃共 | 47.8
㎡
複層ｶﾞﾗｽ | Low-E8+A12+FL8 特寸 6.0㎡以下
| ｼｰﾘﾝｸﾞ 清掃共 | 45.8
㎡
複層ｶﾞﾗｽ | PW6.8+A12+Low-E5 特寸 2.0㎡以下
| ｼｰﾘﾝｸﾞ 清掃共 | 16.7
㎡
複層ｶﾞﾗｽ | PW6.8+A12+Low-E5 特寸 4.0㎡以下
| ｼｰﾘﾝｸﾞ 清掃共 | 2.9
㎡
建築工事 細目別内訳 | [5 empty] | 148
新庁舎 |  | 建具 |  |  | ガラス
名 称 | 摘 要 | 数 量 | 単位 | 単 価 | 金 額 | 備 考
複層ｶﾞﾗｽ | PW6.8+A12+Low-E6 特寸 2.0㎡以下
| ｼｰﾘﾝｸﾞ 清掃共 | 18.2
㎡
複層ｶﾞﾗｽ | PW6.8+A12+Low-E6 特寸 4.0㎡以下
| ｼｰﾘﾝｸﾞ 清掃共 | 2.8
㎡
突き付けｼｰﾘﾝｸﾞ | SR-1
| I型 19+19 | 285
ｍ
ACW､STD間 | SR-1
取合ｼｰﾘﾝｸﾞ | I型 25×19 | 52.3
| (1A-061) |  | ｍ
飛散防止ﾌｨﾙﾑ | 3M NANO80s同等品以上
177
㎡
(内部)
SW-302､401用 | ﾌﾛｰﾄｶﾞﾗｽ t5.0
引違ｶﾞﾗｽ | W560×H350 2枚/組 | 4
| ﾂﾏﾐ:SUSφ10､SUSｷｬｯﾌﾟ共 |  | か所
ﾚｰﾙ:SUSt1.0共
SUSt10､ﾈｵﾌﾞﾚﾝｺﾞﾑ共
ｼｰﾘﾝｸﾞ 清掃共 (1A-070)
SW-301､303､304用 | ﾌﾛｰﾄｶﾞﾗｽ t5.0
引違ｶﾞﾗｽ | W750×H350 2枚/組 | 3
| ﾂﾏﾐ:SUSφ10､SUSｷｬｯﾌﾟ共 |  | か所
ﾚｰﾙ:SUSt1.0共
SUSt10､ﾈｵﾌﾞﾚﾝｺﾞﾑ共
ｼｰﾘﾝｸﾞ 清掃共 (1A-070)
ﾌﾛｰﾄ板ｶﾞﾗｽ | 厚さ5 W100×H1800
| ｼｰﾘﾝｸﾞ 清掃共 | 8
枚
ﾌﾛｰﾄ板ｶﾞﾗｽ | 厚さ6 W100×H1800
| ｼｰﾘﾝｸﾞ 清掃共 | 4
枚
型板ｶﾞﾗｽ | 厚さ4 W100×H1800
| ｼｰﾘﾝｸﾞ 清掃共 | 52
枚
型板ｶﾞﾗｽ | 厚さ4 W150×H150
| ｼｰﾘﾝｸﾞ 清掃共 | 4
枚
型板ｶﾞﾗｽ | 厚さ6 W100×H1900
| ｼｰﾘﾝｸﾞ 清掃共 | 4
枚
建築工事 細目別内訳 | [5 empty] | 149
新庁舎 |  | 建具 |  |  | ガラス
名 称 | 摘 要 | 数 量 | 単位 | 単 価 | 金 額 | 備 考
SW-102用 | t10.0 W2400×H1000
ｱｸﾘﾙ板 | 開口部切欠き:W300×H150 2ヶ所､ | 1
| φ20×21ヶ所 2ヶ所共 |  | 枚
ｼｰﾘﾝｸﾞ･清掃費共
(1A-069)
ﾌﾛｰﾄ板ｶﾞﾗｽ | 厚さ5 特寸 2.18㎡以下
| ｼｰﾘﾝｸﾞ 清掃共 | 8.1
㎡
合わせｶﾞﾗｽ | FLt8+6 4.0㎡以下
| ｼｰﾘﾝｸﾞ 清掃共 | 6.3
㎡
合わせｶﾞﾗｽ | FLt10+8 4.0㎡以下
| ｼｰﾘﾝｸﾞ 清掃共 | 98.7
㎡
合わせｶﾞﾗｽ | FLt12+10 4.0㎡以下
| ｼｰﾘﾝｸﾞ 清掃共 | 154
㎡
合わせｶﾞﾗｽ | FLt12+10 6.0㎡以下
| ｼｰﾘﾝｸﾞ 清掃共 | 12.6
㎡
突き付けｼｰﾘﾝｸﾞ | SR-1
| I型 14+14 | 1.9
ｍ
突き付けｼｰﾘﾝｸﾞ | SR-1
| I型 18+18 | 67.8
ｍ
突き付けｼｰﾘﾝｸﾞ | SR-1
| I型 22+22 | 130
ｍ
飛散防止ﾌｨﾙﾑ | 3M NANO80s同等品以上
29.7
㎡
ｶﾞﾗｽ清掃
3.5
㎡
計
建築工事 細目別内訳 | [5 empty] | 150
新庁舎 |  | 塗装 |  |  | 外部
名 称 | 摘 要 | 数 量 | 単位 | 単 価 | 金 額 | 備 考
外壁 | ｺﾝｸﾘｰﾄ面
ＤＰ－Ａ塗り |  | 796
㎡
外壁 | ECP面
ＤＰ－Ａ塗り |  | 647
㎡
4階目隠し壁 | ECP面
ＤＰ－Ａ塗り |  | 92.7
㎡
R階屋根笠木 | ｺﾝｸﾘｰﾄ面
ＤＰ－Ａ塗り |  | 3.7
㎡
B階段屋根軒裏 | ｺﾝｸﾘｰﾄ面
ＤＰ－Ａ塗り |  | 12.3
㎡
R階本会議場外部 | ｺﾝｸﾘｰﾄ面
ﾒﾝﾃﾅﾝｽﾃﾞｯｷ軒裏 |  | 10.2
ＤＰ－Ａ塗り |  |  | ㎡
ＤＰ塗り | 鋼製建具面 1級
| 錆止共 | 141
㎡
庇支柱面 | 鉄鋼面 1級
ＤＰ塗 | 錆止工程A塗料A | 7.8
㎡
防災無線用鋼管柱 | 亜鉛めっき鋼面
ＳＯＰ塗 |  | 15.4
㎡
外壁 | ｺﾝｸﾘｰﾄ面
ＦＳＰ塗 | ﾌｯ素装飾塗装 ﾍﾞﾙｱｰﾄFﾌﾗｯﾄ吹付仕上 | 1,078
| SKｾﾗﾐﾌｧｲﾝﾄｯﾌﾟ同等品 |  | ㎡
計
建築工事 細目別内訳 | [5 empty] | 151
新庁舎 |  | 塗装 |  |  | 内部
名 称 | 摘 要 | 数 量 | 単位 | 単 価 | 金 額 | 備 考
ＳＯＰ塗り | 鉄鋼面 工程B種 塗料1種
| 錆止別途 | 561
㎡
ＳＯＰ塗り | 鉄鋼面 工程B種 塗料1種
| 錆止工程A塗料A | 686
㎡
ＳＯＰ塗り | 亜鉛めっき鋼面 - 塗料1種
| 錆止別途 | 26.2
㎡
ＳＯＰ塗り | 鋼製建具面 - 塗料1種
| 錆止共 | 1,817
㎡
ｼｬｯﾀｰ間塞ぎﾌﾟﾚｰﾄ | 鉄鋼面 工程B種 塗料1種
ＳＯＰ塗り | 錆止工程A塗料A | 14.1
㎡
ＳＯＰ塗り | 木部 工程B種 塗料1種
| 素地A種(屋内) | 238
㎡
ＤＰ－１塗り | 鉄鋼面
4.7
㎡
壁 | ｺﾝｸﾘｰﾄ面
ＤＰ－Ｂ塗り | 素地ごしらえ共 | 2.9
㎡
天井 | ALC面
ＤＰ－Ｂ塗り | 素地ごしらえ共 | 9.9
㎡
壁 | ﾎﾞｰﾄﾞ面 工程B種(一般)
ＥＰ塗り | 素地ごしらえ共 | 1,878
㎡
戸袋 | ﾎﾞｰﾄﾞ面 工程B種(一般)
ＥＰ塗り | 素地ごしらえ共 | 56.2
㎡
SLW戸袋ﾊﾟﾈﾙ | ﾎﾞｰﾄﾞ面 工程B種(一般)
ＥＰ塗り | 素地ごしらえ共 | 1
㎡
ﾊﾞｯｸﾎﾞｰﾄﾞ壁 | けい酸ｶﾙｼｳﾑ板面 工程B種(一般)
ＥＰ塗り | 素地ごしらえ共 | 3
㎡
ﾙｰﾊﾞｰふところ内 | ｺﾝｸﾘｰﾄ面 工程B種(一般)
ＥＰ塗り | 素地ごしらえ共 | 99.5
㎡
ﾙｰﾊﾞｰふところ内 | ﾎﾞｰﾄﾞ面 工程B種(一般)
ＥＰ塗り | 素地ごしらえ共 | 160
㎡
建築工事 細目別内訳 | [5 empty] | 152
新庁舎 |  | 塗装 |  |  | 内部
名 称 | 摘 要 | 数 量 | 単位 | 単 価 | 金 額 | 備 考
天井 | ﾎﾞｰﾄﾞ面 工程B種(見上)
ＥＰ塗り | 素地ごしらえ共 | 1,286
㎡
下り天井 | ﾎﾞｰﾄﾞ面 工程B種(見上)
ＥＰ塗り | 素地ごしらえ共 | 48.1
㎡
間接照明 | ﾎﾞｰﾄﾞ面 工程B種(見上)
ＥＰ塗り | 素地ごしらえ共 | 12
㎡
天井ｽﾘｯﾄ ｱﾝｸﾞﾙ | 塩化ﾋﾞﾆﾙ面
ＥＰ塗り | 工程B種 素地B種 | 192
(糸幅300mm以下) | (1A-043､044) |  | ｍ
壁 | ﾎﾞｰﾄﾞ面(継目) 工程B種(一般)
ＥＰ－Ｇ塗り | 素地ごしらえ共 | 21.7
㎡
間接照明 | 木部
ＥＰ－Ｇ塗 | 素地A種 | 10
㎡
間接照明 | 木部 寒冷紗共 ﾊﾟﾃｼｺﾞｷ平滑仕上
ＥＰ－Ｇ塗 | 素地A種 | 40
(糸幅300mm以下) | (1A-067) |  | ｍ
ﾒﾗﾐﾝ不燃化粧板四 | ﾒﾗﾐﾝ不燃化粧板面
周 ＥＰ－Ｇ塗 | 素地ごしらえ共 | 780
(糸幅300mm以下) | (1A-067) |  | ｍ
ＥＰ－Ｔ塗り | ﾎﾞｰﾄﾞ面(継目) 工程B種
| 素地A種 - | 90.2
| - - |  | ㎡
木造梁 | 木部 A種
ＷＰ塗り | ｵｽﾓｶﾗｰ 外装用ｸﾘｱｰ"ﾌﾟﾗｽ" 3回塗り | 244
| 同等品以上 素地ごしらえ共 |  | ㎡
天井 | 木部 A種
ＷＰ塗り | ｵｽﾓｶﾗｰ 外装用ｸﾘｱｰ"ﾌﾟﾗｽ" 3回塗り | 200
| 同等品以上 素地ごしらえ共 |  | ㎡
ＷＰ塗り | 木部 A種
(糸幅300mm以下) | ｵｽﾓｶﾗｰ 外装用ｸﾘｱｰ"ﾌﾟﾗｽ" 3回塗り | 865
| 同等品以上 素地ごしらえ共 |  | ｍ
壁 | ﾎﾞｰﾄﾞ面
ＦＳＰ塗 | ﾌｯ素装飾塗装 ﾍﾞﾙｱｰﾄFﾌﾗｯﾄ吹付仕上 | 28.3
| SKｾﾗﾐﾌｧｲﾝﾄｯﾌﾟ同等品 |  | ㎡
壁 | ｺﾝｸﾘｰﾄ面
ＦＳＰ塗 | ﾌｯ素装飾塗装 ﾍﾞﾙｱｰﾄFﾌﾗｯﾄ吹付仕上 | 133
| SKｾﾗﾐﾌｧｲﾝﾄｯﾌﾟ同等品 |  | ㎡
壁 | ｺﾝｸﾘｰﾄ面
ＳＳＰ塗 | ｻﾝﾄﾞｾﾗﾐｯｸ調装飾塗装 | 267
| ｻﾝﾄﾞｴﾚｶﾞﾝﾃINﾄﾗﾊﾞｰﾁﾝ仕上同等品 |  | ㎡
建築工事 細目別内訳 | [5 empty] | 153
新庁舎 |  | 塗装 |  |  | 内部
名 称 | 摘 要 | 数 量 | 単位 | 単 価 | 金 額 | 備 考
壁 | ﾎﾞｰﾄﾞ面
ＳＳＰ塗 | ｻﾝﾄﾞｾﾗﾐｯｸ調装飾塗装 | 152
| ｻﾝﾄﾞｴﾚｶﾞﾝﾃINﾄﾗﾊﾞｰﾁﾝ仕上同等品 |  | ㎡
戸袋 | ﾎﾞｰﾄﾞ面
ＳＳＰ塗 | ｻﾝﾄﾞｾﾗﾐｯｸ調装飾塗装 | 10.2
| ｻﾝﾄﾞｴﾚｶﾞﾝﾃINﾄﾗﾊﾞｰﾁﾝ仕上同等品 |  | ㎡
天井 | ｺﾝｸﾘｰﾄ面
ＳＳＰ塗 | ｻﾝﾄﾞｾﾗﾐｯｸ調装飾塗装 | 19.3
| ｻﾝﾄﾞｴﾚｶﾞﾝﾃINﾄﾗﾊﾞｰﾁﾝ仕上同等品 |  | ㎡
下り天井 | ﾎﾞｰﾄﾞ面
ＳＳＰ塗 | ｻﾝﾄﾞｾﾗﾐｯｸ調装飾塗装 | 148
| ｻﾝﾄﾞｴﾚｶﾞﾝﾃINﾄﾗﾊﾞｰﾁﾝ仕上同等品 |  | ㎡
ＦＥ塗り | 鉄部
2.9
㎡
ＵＣ塗り | 木部 工程B種 素地B種
854
㎡
木製建具 | 木部 工程B種 素地B種
ＵＣ塗り |  | 71.6
㎡
ＵＣ塗り | 木部 工程B種 素地B種
(糸幅300mm以下) |  | 787
ｍ
壁 | ｺﾝｸﾘｰﾄ面
撥水材塗布 | 日本ﾍﾟｲﾝﾄ ｱｸｱｼｰﾙ200S同等品 | 121
| 素地ごしらえ共 |  | ㎡
計
建築工事 細目別内訳 | [5 empty] | 154
新庁舎 |  | 内外装 |  |  | 外部
名 称 | 摘 要 | 数 量 | 単位 | 単 価 | 金 額 | 備 考
天井 けい酸 | ﾀｲﾌﾟ2(ﾉﾝｱｽ)0.8FK 厚 6
ｶﾙｼｳﾑ板張り | ﾃﾞｻﾞｲﾝ張 | 1,047
㎡
天井 けい酸 | ﾀｲﾌﾟ2(ﾉﾝｱｽ)0.8FK 厚 6
ｶﾙｼｳﾑ板張り | ﾃﾞｻﾞｲﾝ張 下地共 | 2.2
㎡
成形板廻り
ﾛｯｸｳｰﾙ充填 |  | 501
ｍ
建具周囲ﾛｯｸｳｰﾙ充
填 |  | 144
ｍ
計
建築工事 細目別内訳 | [5 empty] | 155
新庁舎 |  | 内外装 |  |  | 内部
名 称 | 摘 要 | 数 量 | 単位 | 単 価 | 金 額 | 備 考
畳敷き | 標仕D種 畳表C2 柄へり Ht
| 畳床KT-Ⅲ 一畳 | 20
| 施工規模30枚以下程度 |  | 枚
畳敷き | 標仕D種 畳表C2 柄へり Ht
| 畳床KT-Ⅲ 半畳 | 2
| 施工規模30枚以下程度 |  | 枚
床 | t2.0 ｺﾝﾎﾟｼﾞｼｮﾝﾋﾞﾆﾙ床ﾀｲﾙKT 無地
ﾋﾞﾆﾙ床ﾀｲﾙA | 熱溶接工法 | 301
| ｻﾝｹﾞﾂ ｺﾝﾎﾟｼﾞｼｮﾝ同等品 |  | ㎡
床 | t3.0 複層ﾋﾞﾆﾙ床ﾀｲﾙFT 柄物
ﾋﾞﾆﾙ床ﾀｲﾙB | 熱溶接工法 | 40
| ｻﾝｹﾞﾂ ﾅﾁｭｰﾙ同等品 |  | ㎡
床 | t4.0 置敷きﾋﾞﾆﾙ床ﾀｲﾙFOA 柄物
ﾋﾞﾆﾙ床ﾀｲﾙC | ｻﾝｹﾞﾂ OT同等品 | 41.5
㎡
3階ｻｰﾊﾞｰ室踏込 | t4.0 置敷きﾋﾞﾆﾙ床ﾀｲﾙFOA 柄物
ﾋﾞﾆﾙ床ﾀｲﾙC | ｻﾝｹﾞﾂ OT同等品 | 0.6
㎡
床 | t2.0 複層ﾋﾞﾆﾙ床ｼｰﾄFS 柄物 多湿部
ﾋﾞﾆﾙ床ｼｰﾄA | 熱溶接工法 | 134
| ｻﾝｹﾞﾂ 消臭ﾚｽﾘｭｰﾑ同等品 |  | ㎡
床 | t2.0 複層ﾋﾞﾆﾙ床ｼｰﾄFS 柄物 多湿部
ﾋﾞﾆﾙ床ｼｰﾄB | 熱溶接工法 | 63.7
| ｻﾝｹﾞﾂ ｴｽﾘｭｰﾑﾐｽﾄ同等品 |  | ㎡
床 | 総厚6.5 500角 流し貼り
ﾀｲﾙｶｰﾍﾟｯﾄA | ｻﾝｹﾞﾂ NT-700同等品 | 2,125
㎡
床 | 総厚7.0 500角 流し貼り
ﾀｲﾙｶｰﾍﾟｯﾄB | ｻﾝｹﾞﾂ DT4800同等品 | 761
㎡
踏面 | 総厚7.0 500角 流し貼り
ﾀｲﾙｶｰﾍﾟｯﾄB | ｻﾝｹﾞﾂ DT4800同等品 | 43.1
㎡
踊場 | 総厚7.0 500角 流し貼り
ﾀｲﾙｶｰﾍﾟｯﾄB | ｻﾝｹﾞﾂ DT4800同等品 | 87
㎡
廊下4Aｽﾛｰﾌﾟ床 | 総厚7.0 500角 流し貼り
ﾀｲﾙｶｰﾍﾟｯﾄB | ｻﾝｹﾞﾂ DT4800同等品 | 9.6
㎡
床 | 総厚9.3 500角 流し貼り
ﾀｲﾙｶｰﾍﾟｯﾄC | ｻﾝｹﾞﾂ DT4550同等品 | 219
㎡
床 | 総厚10.5 500角 流し貼り
ﾀｲﾙｶｰﾍﾟｯﾄD | ｽﾐﾉｴ ESQUISSE2同等品 | 217
㎡
建築工事 細目別内訳 | [5 empty] | 156
新庁舎 |  | 内外装 |  |  | 内部
名 称 | 摘 要 | 数 量 | 単位 | 単 価 | 金 額 | 備 考
蹴上 | 総厚10.5 500角 流し貼り
ﾀｲﾙｶｰﾍﾟｯﾄD | ｽﾐﾉｴ ESQUISSE2同等品 | 2.6
(材) |  |  | ㎡
議場家具 | 総厚10.5 500角
ﾀｲﾙｶｰﾍﾟｯﾄD | ｽﾐﾉｴ ESQUISSE2同等品以上 | 9
(材のみ) |  |  | ㎡
床 | t12 ﾎﾜｲﾄｵｰｸ 1種 直張りA種
複合ﾌﾛｰﾘﾝｸﾞ | のり･くぎ併用留め 下地合板t12 | 654
| 昭和洋樽製作所 ﾎﾜｲﾄｵｰｸ材 |  | ㎡
うづくりWOCAｵｲﾙ仕上同等品
床 | 水性型ｱｸﾘﾙ樹脂系防塵塗料
防塵塗床 | ｴｰﾋﾞｰｼｰ商会OAｸﾘｱｺｰﾄ同等品 | 84.9
㎡
鋼製床下 | 水性型ｱｸﾘﾙ樹脂系防塵塗塗料
防塵塗床 | ｴｰﾋﾞｰｼｰ商会 OAｸﾘｱｰｺｰﾄ同等品 | 45
㎡
ﾒﾝﾃﾅﾝｽﾃﾞｯｷ床 | 水性型ｱｸﾘﾙ樹脂系防塵塗料
防塵塗床 | ｴｰﾋﾞｰｼｰ商会OAｸﾘｱｺｰﾄ同等品 | 52.3
㎡
ﾌﾘｰｱｸｾｽﾌﾛｱ下 | 水性型ｱｸﾘﾙ樹脂系防塵塗塗料
防塵塗床 | ｴｰﾋﾞｰｼｰ商会 OAｸﾘｱｰｺｰﾄ同等品 | 2,077
㎡
幅木 | H100
防塵塗床 | 水性型ｱｸﾘﾙ樹脂系防塵塗塗料 | 331
| ｴｰﾋﾞｰｼｰ商会 OAｸﾘｱｰｺｰﾄ同等品 |  | ｍ
床 | ｴﾎﾟｷｼ系 防滑
樹脂塗床 | ｴｰﾋﾞｰｼｰ商会 ｹﾐｸﾘｰﾄE同等品 | 313
㎡
機械基礎天端 | ｴﾎﾟｷｼ系 防滑
樹脂塗床 | ｴｰﾋﾞｰｼｰ商会 ｹﾐｸﾘｰﾄE同等品 | 28.2
㎡
幅木 | H100
樹脂塗床 | ｴﾎﾟｷｼ系 防滑 | 55.7
| ｴｰﾋﾞｰｼｰ商会 ｹﾐｸﾘｰﾄE同等品 |  | ｍ
幅木 | H200
樹脂塗床 | ｴﾎﾟｷｼ系 防滑 | 96.3
| ｴｰﾋﾞｰｼｰ商会 ｹﾐｸﾘｰﾄE同等品 |  | ｍ
幅木 | H300
樹脂塗床 | ｴﾎﾟｷｼ系 防滑 | 85.8
| ｴｰﾋﾞｰｼｰ商会 ｹﾐｸﾘｰﾄE同等品 |  | ｍ
機械基礎立上り | H150
樹脂塗床 | ｴﾎﾟｷｼ系 防滑 | 83.6
| ｴｰﾋﾞｰｼｰ商会 ｹﾐｸﾘｰﾄE同等品 |  | ｍ
建築工事 細目別内訳 | [5 empty] | 157
新庁舎 |  | 内外装 |  |  | 内部
名 称 | 摘 要 | 数 量 | 単位 | 単 価 | 金 額 | 備 考
機械基礎立上り | H200
樹脂塗床 | ｴﾎﾟｷｼ系 防滑 | 15.6
| ｴｰﾋﾞｰｼｰ商会 ｹﾐｸﾘｰﾄE同等品 |  | ｍ
床 | H250
鋼製床 | 捨板合板別途 | 3.7
| 三洋工業 ｽﾘｰﾍﾞｰｽ同等品 |  | ㎡
畳敷き床 | H400
鋼製床 | 捨板合板別途 | 45
| 三洋工業 ｽﾘｰﾍﾞｰｽ同等品 |  | ㎡
廊下4A | H450
鋼製床 | 捨板合板別途 | 2.9
| 三洋工業 ｽﾘｰﾍﾞｰｽ同等品 |  | ㎡
本会議場･傍聴席 | H100
床 | 捨板合板別途 | 190
鋼製床 | 三洋工業 ｽﾘｰﾍﾞｰｽ同等品 |  | ㎡
傍聴席 階段踏面 | H250
鋼製床 | 捨板合板別途 | 0.8
| 三洋工業 ｽﾘｰﾍﾞｰｽ同等品 |  | ㎡
傍聴席 階段踏面 | H400
鋼製床 | 捨板合板別途 | 0.8
| 三洋工業 ｽﾘｰﾍﾞｰｽ同等品 |  | ㎡
傍聴席床 | H550
鋼製床 | 捨板合板別途 | 16.5
| 三洋工業 ｽﾘｰﾍﾞｰｽ同等品 |  | ㎡
傍聴席床 | H700
鋼製床 | 捨板合板別途 | 8.9
| 三洋工業 ｽﾘｰﾍﾞｰｽ同等品 |  | ㎡
廊下4Aｽﾛｰﾌﾟ床 | H100～450
鋼製床 | 捨板合板別途 | 9.6
| 三洋工業 ｽﾘｰﾍﾞｰｽ同等品 |  | ㎡
床 | H100
ﾌﾘｰｱｸｾｽﾌﾛｱ | 耐震性能1G 所定荷重3000N | 1,059
| 三洋工業 ｻﾝｱｸｾｽ300T同等品 |  | ㎡
床 | H250
ﾌﾘｰｱｸｾｽﾌﾛｱ | 耐震性能1G 所定荷重3000N | 1,049
| 三洋工業 ｻﾝｱｸｾｽ300T同等品 |  | ㎡
床 | H300
ﾌﾘｰｱｸｾｽﾌﾛｱ | 耐震性能1G 所定荷重3000N | 33.8
| 三洋工業 ｻﾝｱｸｾｽ300T同等品 |  | ㎡
ﾍﾋﾞｰﾃﾞｭｰﾃｨｰｴﾘｱ床 | H250
ﾌﾘｰｱｸｾｽﾌﾛｱ | 耐震性能1G 所定荷重5000N | 10
| 三洋工業 ｻﾝｱｸｾｽ500T同等品 |  | ㎡
ﾌﾘｰｱｸｾｽﾌﾛｱ用 | H100
ﾎﾞｰﾀﾞｰ |  | 818
ｍ
建築工事 細目別内訳 | [5 empty] | 158
新庁舎 |  | 内外装 |  |  | 内部
名 称 | 摘 要 | 数 量 | 単位 | 単 価 | 金 額 | 備 考
ﾌﾘｰｱｸｾｽﾌﾛｱ用 | H250
ﾎﾞｰﾀﾞｰ |  | 299
ｍ
ﾌﾘｰｱｸｾｽﾌﾛｱ用 | H300
ﾎﾞｰﾀﾞｰ |  | 22.5
ｍ
ﾋﾞﾆﾙ幅木 | 高さ60
1,568
ｍ
戸袋 | 高さ60
ﾋﾞﾆﾙ幅木 |  | 75.9
ｍ
壁 | ﾎﾞｰﾄﾞ面
ｸﾛｽA | ﾋﾞﾆﾙ 不燃 | 2,955
| ｻﾝｹﾞﾂ FAITH同等品 |  | ㎡
戸袋 | ﾎﾞｰﾄﾞ面
ｸﾛｽA | ﾋﾞﾆﾙ 不燃 | 83.4
| ｻﾝｹﾞﾂ FAITH同等品 |  | ㎡
ｽﾗｲﾃﾞｨﾝｸﾞｳｫｰﾙ | 鋼板面
ｸﾛｽA | ﾋﾞﾆﾙ 不燃 | 199
| ｻﾝｹﾞﾂ FAITH同等品 |  | ㎡
壁 | ﾎﾞｰﾄﾞ面
ｸﾛｽB | 織物ｸﾛｽ 不燃 | 649
| ｻﾝｹﾞﾂ TH9463同等品 |  | ㎡
戸袋 | ﾎﾞｰﾄﾞ面
ｸﾛｽB | 織物ｸﾛｽ 不燃 | 9.8
| ｻﾝｹﾞﾂ TH9463同等品 |  | ㎡
壁 | t3
ﾒﾗﾐﾝ不燃化粧板 | ｱｲｶ ｾﾗｰﾙ同等品 | 473
㎡
壁 | ﾎﾞｰﾄﾞ面
Dﾎﾞｰﾄﾞ | ｲﾝﾃｯｸ Dﾎﾞｰﾄﾞﾘｱﾃｯｸﾊﾟﾈﾙ同等品 | 4.5
㎡
ﾙｰﾊﾞｰふところ内 | 厚 9.5 準不燃
せっこうﾎﾞｰﾄﾞ | 鋼製､木､ﾎﾞｰﾄﾞ下地 継目処理 | 49.9
張り(GB-R) | - - |  | ㎡
ｽﾗｲﾃﾞｨﾝｸﾞｳｫｰﾙ天 | 厚 9.5 準不燃
井裏せっこうﾎﾞｰﾄ | 鋼製､木､ﾎﾞｰﾄﾞ下地 突付け | 121
ﾞ張り(GB-R) | (1A-080) |  | ㎡
壁 | 厚12.5 不燃
せっこうﾎﾞｰﾄﾞ | 鋼製､木､ﾎﾞｰﾄﾞ下地 突付け | 361
張り(GB-R) | - - |  | ㎡
戸袋 | 厚12.5 不燃
せっこうﾎﾞｰﾄﾞ | 鋼製､木､ﾎﾞｰﾄﾞ下地 突付け | 0.1
張り(GB-R) | - - |  | ㎡
建築工事 細目別内訳 | [5 empty] | 159
新庁舎 |  | 内外装 |  |  | 内部
名 称 | 摘 要 | 数 量 | 単位 | 単 価 | 金 額 | 備 考
壁 | 厚12.5 不燃
せっこうﾎﾞｰﾄﾞ | 鋼製､木､ﾎﾞｰﾄﾞ下地 継目処理 | 596
張り(GB-R) | - - |  | ㎡
戸袋 | 厚12.5 不燃
せっこうﾎﾞｰﾄﾞ | 鋼製､木､ﾎﾞｰﾄﾞ下地 継目処理 | 105
張り(GB-R) | - - |  | ㎡
壁 | 厚12.5 不燃
せっこうﾎﾞｰﾄﾞ | 鋼製､木､ﾎﾞｰﾄﾞ下地 突付け | 1,245
張り(GB-R) | 下張GB-R 厚12.5共 |  | ㎡
壁 | 厚12.5 不燃
せっこうﾎﾞｰﾄﾞ | 鋼製､木､ﾎﾞｰﾄﾞ下地 継目処理 | 2,680
張り(GB-R) | 下張GB-R 厚12.5共 |  | ㎡
壁 | 厚12.5 不燃
せっこうﾎﾞｰﾄﾞ | RC､CB直張り 継目処理 | 12.1
張り(GB-R) | 下張GB-R 厚12.5共 |  | ㎡
ﾙｰﾊﾞｰふところ内 | 厚12.5 不燃
せっこうﾎﾞｰﾄﾞ | 鋼製､木､ﾎﾞｰﾄﾞ下地 突付け | 8.5
張り(GB-R) | 下張GB-R 厚12.5共 |  | ㎡
壁 ｼｰｼﾞﾝｸﾞ | 厚12.5 不燃
せっこうﾎﾞｰﾄﾞ | 鋼製､木､ﾎﾞｰﾄﾞ下地 継目処理 | 101
張り(GB-S) | - - |  | ㎡
壁 ｼｰｼﾞﾝｸﾞ | 厚12.5 不燃
せっこうﾎﾞｰﾄﾞ | 鋼製､木､ﾎﾞｰﾄﾞ下地 突付け | 35.6
張り(GB-S) | 下張GB-S 厚12.5共 |  | ㎡
壁 ｼｰｼﾞﾝｸﾞ | 厚12.5 不燃
せっこうﾎﾞｰﾄﾞ | 鋼製､木､ﾎﾞｰﾄﾞ下地 継目処理 | 68.1
張り(GB-S) | 下張GB-S 厚12.5共 |  | ㎡
戸袋 強化 | 厚12.5 不燃 鋼製､木､ﾎﾞｰﾄﾞ下地
せっこうﾎﾞｰﾄﾞ張 | 突付け | 0.6
り(GB-F) |  |  | ㎡
戸袋 強化 | 厚12.5 不燃 鋼製､木､ﾎﾞｰﾄﾞ下地
せっこうﾎﾞｰﾄﾞ張 | 継目処理 | 18
り(GB-F) |  |  | ㎡
ｼｬｯﾀｰ上部 | 厚21.0 不燃
強化せっこう | 鋼製､木､ﾎﾞｰﾄﾞ下地 突付け | 110
ﾎﾞｰﾄﾞ張り(GB-F) | 下張GB-F 厚21.0共(1A-068) |  | ㎡
壁 強化せっこう | 厚12.5 不燃
ﾎﾞｰﾄﾞ張り(GB-F) | 鋼製､木､ﾎﾞｰﾄﾞ下地 継目処理 | 202
| 下張GB-F 厚12.5共 |  | ㎡
空調用床下間仕切 | H250 厚21.0 不燃 鋼製､木､ﾎﾞｰﾄﾞ
強化 | 下地 突付け 下張GB-F 厚21.0共 | 19.4
せっこうﾎﾞｰﾄﾞ張 | (1A-015､1A-066) |  | ｍ
壁 | 厚9.5 不燃 鋼製､木､ﾎﾞｰﾄﾞ下地
硬質せっこう | 突付け | 3.6
ﾎﾞｰﾄﾞ張り(GB-H) | 下地GB-S 厚12.5共 |  | ㎡
建築工事 細目別内訳 | [5 empty] | 160
新庁舎 |  | 内外装 |  |  | 内部
名 称 | 摘 要 | 数 量 | 単位 | 単 価 | 金 額 | 備 考
戸袋 軽量硬質 | 厚9.5 不燃 鋼製､木､ﾎﾞｰﾄﾞ下地
せっこうﾎﾞｰﾄﾞ張 | 突付け | 11.7
り(GB-H) |  |  | ㎡
戸袋 軽量硬質 | 厚9.5 不燃 鋼製､木､ﾎﾞｰﾄﾞ下地
せっこうﾎﾞｰﾄﾞ張 | 継目処理 | 45.3
り(GB-H) |  |  | ㎡
せっこうﾎﾞｰﾄﾞ | 継目処理工法(ﾃｰﾊﾟｰｴｯｼﾞ)
継目処理 |  | 2,469
㎡
壁 けい酸 | ﾀｲﾌﾟ2(ﾉﾝｱｽ)0.8FK 厚 6
ｶﾙｼｳﾑ板張り | 鋼製､木､ﾎﾞｰﾄﾞ下地 目透かし | 20.8
| - - |  | ㎡
壁 けい酸 | ﾀｲﾌﾟ2(ﾉﾝｱｽ)0.8FK 厚 6
ｶﾙｼｳﾑ板張り | 鋼製､木､ﾎﾞｰﾄﾞ下地 突付け | 13.3
| 下張GB-R 厚12.5共 |  | ㎡
ﾊﾞｯｸﾎﾞｰﾄﾞ壁 | t6.0 目透かし
けい酸 |  | 3
ｶﾙｼｳﾑ板張り |  |  | ㎡
壁 | t25 32kg/m3
ｸﾞﾗｽｳｰﾙﾎﾞｰﾄﾞ | ｶﾞﾗｽｸﾛｽ付 ｲﾝｻﾙﾋﾟﾝ止め | 411
| (1A-066) |  | ㎡
壁 | t25 32kg/m3 白色
ｸﾞﾗｽｳｰﾙﾎﾞｰﾄﾞ | ｶﾞﾗｽｸﾛｽ付 ｲﾝｻﾙﾋﾟﾝ止め | 589
| (1A-066) |  | ㎡
会議室壁 | t25 32kg/m3
ｸﾞﾗｽｳｰﾙﾎﾞｰﾄﾞ | ｶﾞﾗｽｸﾛｽ付 ｲﾝｻﾙﾋﾟﾝ止め 黒色 | 37.6
| (1A-072) |  | ㎡
傍聴席背面壁 | t25 32kg/m3
ｸﾞﾗｽｳｰﾙﾎﾞｰﾄﾞ | ｶﾞﾗｽｸﾛｽ付 ｲﾝｻﾙﾋﾟﾝ止め | 82.6
| (1A-066) |  | ㎡
ｸﾞﾗｽｳｰﾙ用見切 | ｱﾙﾐ製
| (1A-066) | 265
ｍ
間仕切 | t50 32kg/m3
ｸﾞﾗｽｳｰﾙ充填 |  | 398
㎡
空調用床下間仕切 | H250×t150
FP板 | (1A-015､1A-066) | 44.3
ｍ
会計課ｶｳﾝﾀｰ天井 | ﾎﾞｰﾄﾞ面
ｸﾛｽA | ﾋﾞﾆﾙ 不燃 | 1.9
| ｻﾝｹﾞﾂ FAITH同等品(1A-069) |  | ㎡
会計課ｶｳﾝﾀｰ下り | ﾎﾞｰﾄﾞ面
天井 | ﾋﾞﾆﾙ 不燃 | 2.4
ｸﾛｽA | ｻﾝｹﾞﾂ FAITH同等品(1A-069) |  | ㎡
建築工事 細目別内訳 | [5 empty] | 161
新庁舎 |  | 内外装 |  |  | 内部
名 称 | 摘 要 | 数 量 | 単位 | 単 価 | 金 額 | 備 考
天井 | 厚12.5 不燃
せっこうﾎﾞｰﾄﾞ張 | 継目処理 | 7.4
り(GB-R) | 下地GB-R 厚9.5共 |  | ㎡
天井 | 厚12.5 不燃
せっこうﾎﾞｰﾄﾞ張 | 継目処理 | 1.9
り(GB-R) | 下地GB-R 厚12.5共 |  | ㎡
下り天井 | 厚12.5 不燃
せっこうﾎﾞｰﾄﾞ張 | 継目処理 | 2.4
り(GB-R) | 下地GB-R 厚12.5共 |  | ㎡
下り天井 | 厚12.5 不燃
せっこうﾎﾞｰﾄﾞ張 | 突付け | 37.5
り(GB-R) |  |  | ㎡
下り天井 | 厚12.5 不燃
せっこうﾎﾞｰﾄﾞ張 | 継目処理 | 186
り(GB-R) | 下地GB-R 厚9.5共 |  | ㎡
天井 吸音用 | 厚 9.5 φ6-22
あなあきせっこう | 不燃紙裏打(準不燃) 突付け | 1,279
ﾎﾞｰﾄﾞ張り(GB-P) |  |  | ㎡
下り天井 吸音用 | 厚9.5 φ6-22 不燃紙裏打
あなあきせっこう |  | 18.8
ﾎﾞｰﾄﾞ張り(GB-P) |  |  | ㎡
間接照明 吸音用 | 厚9.5 φ6-22 不燃紙裏打
あなあきせっこう |  | 12
ﾎﾞｰﾄﾞ張り(GB-P) |  |  | ㎡
天井 化粧 | t12.5 不燃
せっこうﾎﾞｰﾄﾞ |  | 342
張り(GB-D) |  |  | ㎡
天井 | ﾌﾗｯﾄ 内部用 厚12 不燃
ﾛｯｸｳｰﾙ化粧吸音板 | 下地張りGB-R 厚9.5共 | 1,841
張り(DR) |  |  | ㎡
下り天井 | ﾌﾗｯﾄ 内部用 厚12 不燃
ﾛｯｸｳｰﾙ化粧吸音板 | 下地張りGB-R 厚9.5共 | 17.1
張り(DR) |  |  | ㎡
天井 | t50(t25×2) 打込
木毛ｾﾒﾝﾄ板 |  | 41.1
㎡
天井 | t25 32kg/m3
ｸﾞﾗｽｳｰﾙﾎﾞｰﾄﾞ | ｶﾞﾗｽｸﾛｽ付 ｲﾝｻﾙﾋﾟﾝ止め | 894
| (1A-066) |  | ㎡
天井 | t25 32kg/m3 白色
ｸﾞﾗｽｳｰﾙﾎﾞｰﾄﾞ | ｶﾞﾗｽｸﾛｽ付 ｲﾝｻﾙﾋﾟﾝ止め | 252
| (1A-066) |  | ㎡
Mﾙｰﾊﾞｰ内ｽﾗﾌﾞ | t25 32kg/m3 黒色
ｸﾞﾗｽｳｰﾙﾎﾞｰﾄﾞ | ｶﾞﾗｽｸﾛｽ付 ｲﾝｻﾙﾋﾟﾝ止め | 262
㎡
建築工事 細目別内訳 | [5 empty] | 162
新庁舎 |  | 内外装 |  |  | 内部
名 称 | 摘 要 | 数 量 | 単位 | 単 価 | 金 額 | 備 考
議場上部天井 | t25 32kg/m3
ｸﾞﾗｽｳｰﾙﾎﾞｰﾄﾞ敷き | (1A-066) | 222
㎡
防振天井 | t50 32kg/m3
ｸﾞﾗｽｳｰﾙﾎﾞｰﾄﾞ敷き |  | 425
㎡
ｽﾗｲﾃﾞｨﾝｸﾞｳｫｰﾙ天 | t50 24kg/m3
井裏 | (1A-080) | 60.5
ｸﾞﾗｽｳｰﾙ充填 |  |  | ㎡
洗面ﾊﾟｳﾀﾞｰｶｳﾝﾀｰ | W120 ﾎﾟﾘ合板 t20
鏡下地架台(間接 | (1A-068) | 55.4
照明) |  |  | ｍ
洗面ﾊﾟｳﾀﾞｰｶｳﾝﾀｰ | ﾎﾟﾘ合板 t20
鏡下地架台 | (1A-068) | 38
㎡
ﾎﾞｰﾄﾞ出隅処理
458
ｍ
ﾌﾘｰｱｸｾｽﾌﾛｱ下 | t25
ﾎﾟﾘｽﾁﾚﾝﾌｫｰﾑ敷込 | (1A-066) | 1,101
㎡
壁 | t27
硬質ｳﾚﾀﾝﾌｫｰﾑ吹付 |  | 2,356
㎡
ﾋﾟｯﾄ壁 | t35 打込み
押出法ﾎﾟﾘｽﾁﾚﾝﾌｫｰ |  | 483
ﾑ |  |  | ㎡
ｽﾗﾌﾞ下 | t50
硬質ｳﾚﾀﾝﾌｫｰﾑ吹付 |  | 1,790
㎡
1階倉庫 | 1時間耐火
耐火間仕切 | 両面 GB-Ft21+21 | 22.8
| 下地 LGS90形 @455 |  | ㎡
La | 1時間耐火
耐火間仕切 | 両面 GB-Ft12.5+12.5 | 313
| 下地 LGS65形 @455 |  | ㎡
La | 1時間耐火
耐火間仕切 | 両面 GB-Ft12.5+12.5 | 338
| 下地 LGS90形 @455 |  | ㎡
La-G | 1時間耐火 両面 GB-Ft12.5+12.5
耐火遮音間仕切 | 下地 LGS65形 @455 | 51.7
| ｸﾞﾗｽｳｰﾙt50 32kg/m3充填共 |  | ㎡
La-G | 1時間耐火 両面 GB-Ft12.5+12.5
耐火遮音間仕切 | 下地 LGS90形 @455 | 73.6
| ｸﾞﾗｽｳｰﾙt50 32kg/m3充填共 |  | ㎡
建築工事 細目別内訳 | [5 empty] | 163
新庁舎 |  | 内外装 |  |  | 内部
名 称 | 摘 要 | 数 量 | 単位 | 単 価 | 金 額 | 備 考
La-1 | 1時間耐火 両面 GB-Ht9.5+GB-Ft21
耐火遮音間仕切 | LGS65形 @455 | 893
(TLD-56) | ｸﾞﾗｽｳｰﾙt50 32kg/m3充填共 |  | ㎡
La-1 | 1時間耐火 両面 GB-Ht9.5+GB-Ft21
耐火遮音間仕切 | 下地 LGS90形 @455 | 643
(TLD-56) | ｸﾞﾗｽｳｰﾙt50 32kg/m3充填共 |  | ㎡
La-2 | 1時間耐火 両面 GB-Ht9.5+GB-Ft21
耐火遮音間仕切 | 下地 LGS65形 @455 | 173
(TLD-60) | ｸﾞﾗｽｳｰﾙt50 32kg/m3充填共 |  | ㎡
La-2 | 1時間耐火 両面 GB-Ht9.5+GB-Ft21
耐火遮音間仕切 | 下地 LGS90形 @455 | 305
(TLD-60) | ｸﾞﾗｽｳｰﾙt50 32kg/m3充填共 |  | ㎡
La､la-G | 耐火遮音ｼｰﾘﾝｸﾞ､ﾛｯｸｳｰﾙ系耐火材
耐火遮音間仕切 | 躯体等との接合部の両側合わせて | 859
四周処理 |  |  | ｍ
La-1､la-2 | 耐火遮音ｼｰﾘﾝｸﾞ､ﾛｯｸｳｰﾙ系耐火材
耐火遮音間仕切 | ｳﾚﾀﾝ系耐火処理材 | 1,654
四周処理 | 躯体等との接合部の両側合わせて |  | ｍ
遮音性能間仕切ｽﾗ | ﾛｯｸｳｰﾙ充填共
ﾌﾞ直交方向 |  | 833
反応硬化形無機質 |  |  | ｍ
鋼製建具用 | ｱｲｶ工業 VJC同等品以上
ｵﾙﾃｨﾉﾌｨﾙﾑ |  | 161
㎡
鋼製建具用 | 北三ｻﾝﾌｯﾄ ﾌﾞﾅ柾目同等品以上
不燃木不燃ｼｰﾄ |  | 40.3
㎡
建具周囲ﾛｯｸｳｰﾙ充
填 |  | 281
ｍ
計
建築工事 細目別内訳 | [5 empty] | 164
新庁舎 |  | ユニット及びその他 |  |  | 外部
名 称 | 摘 要 | 数 量 | 単位 | 単 価 | 金 額 | 備 考
3･4階ﾃﾗｽ | W600×D600 階高4050
避難器具 | 避難はしご(ﾊｯﾁ式) | 2
| ｵﾘﾛｰ 避難ﾊｯﾁ同等品以上 |  | か所
(1A-016､017)
2階ﾃﾗｽ | W600×D600 階高4400
避難器具 | 避難はしご(ﾊｯﾁ式) | 1
| ｵﾘﾛｰ 避難ﾊｯﾁ同等品以上 (1A-015) |  | か所
2階ﾃﾗｽ2B | 2か所/組
壁用物干金物 | ﾀｶﾗ産業 窓壁用物干金物KAN55 | 2
| 同等品以上 |  | 組
避難器具着床部床 | W1000×D1000
ｻｲﾝ | ﾄﾗﾌｨｯｸﾍﾟｲﾝﾄ 黄色 | 1
| 表示:四角に× (1A特-007) |  | か所
ﾃﾗｽ | L250 塩ﾋﾞ φ75 半割
水抜きﾊﾟｲﾌﾟ |  | 2
か所
機械基礎 | L500 φ50 半割
連通管 | ｽﾃﾝﾚｽ製 | 120
か所
機械基礎 | L600 φ50 半割
連通管 | ｽﾃﾝﾚｽ製 | 4
か所
ﾒﾝﾃﾅﾝｽﾃﾞｯｷ | L190 φ50
水抜きﾊﾟｲﾌﾟ | ｽﾃﾝﾚｽ製 | 8
か所
1階出入口廻り | W100×H120 t1.0
ｽﾃﾝﾚｽ製側溝 | 曲げ加工 HL | 16
| (1A-069) |  | ｍ
1階出入口廻り | ｽﾃﾝﾚｽ製 50×100 t1.5
側溝 | (1A-069) | 14.6
横引きﾊﾟｲﾌﾟ |  |  | ｍ
1階出入口廻り | 溝W100 FB-4×20 ﾉﾝｽﾘｯﾌﾟ加工
側溝 | (1A-069) | 16
ｽﾃﾝﾚｽ製ｸﾞﾚｰﾁﾝｸﾞ |  |  | ｍ
ﾃﾗｽ | t150～250 50mm程度
単粒砕石敷き | (1A-019) | 203
㎡
樋受石 | W300×D300 t50
| ｺﾝｸﾘｰﾄ平板 | 4
か所
避難器具誘導ｻｲﾝ | W150×H360 t1.2
| 硬質蓄光板 中輝度蓄光 | 3
| 表示:避難器具 (1A特-007) |  | か所
建築工事 細目別内訳 | [5 empty] | 165
新庁舎 |  | ユニット及びその他 |  |  | 外部
名 称 | 摘 要 | 数 量 | 単位 | 単 価 | 金 額 | 備 考
非常用代替進入口 | W200 ｶﾞﾗｽ面/片面
ﾏｰｸ | 反射ｼｰﾄ貼 | 9
| (1A-092､100) |  | か所
EX-01 | W1600×H1670･287 t100･75
施設名称ｻｲﾝA(東- | 壁付/片面 | 1
壁面) | SUS304 箱文字加工 焼付塗装 |  | か所
(1A-092､096)
EX-03 | H500･200 壁付/片面
施設名称ｻｲﾝC | ABC樹脂t6.0文字 | 2
| ﾘｱﾙﾃｸｽﾁｬｰ+塗装仕上(1A-092､096) |  | か所
EX-09 | W500×D238×H350 突出/両面
夜間窓口表示(突 | SUS304-t1.5加工 SUS鉄骨下地組 | 1
出) | 焼付塗装 |  | か所
和紙調ﾒﾃﾞｨｱｲﾝｸｼﾞｪｯﾄｼｰﾄ
塩ﾋﾞｼｰﾄ切文字
(1A-092､096)
EX-10 | H200･100
夜間窓口ｻｲﾝ | ｱｸﾘﾙt5.0 塗装仕上 ｼﾙｸ印刷 | 1
| ｱｸﾘﾙ切文字t5.0 塗装仕上 |  | か所
(1A-092､096)
ID-05 | H25 扉付/片面
ﾊﾞｯｸﾔｰﾄﾞ室名ｻｲﾝA | 塩ﾋﾞｼｰﾄ切文字貼 | 2
| (1A-092､098) |  | か所
ID-06 | H20 扉付/片面
ﾊﾞｯｸﾔｰﾄﾞ室名ｻｲﾝB | 塩ﾋﾞｼｰﾄ切文字貼 | 2
| (1A-092､098) |  | か所
計
建築工事 細目別内訳 | [5 empty] | 166
新庁舎 |  | ユニット及びその他 |  |  | 内部
名 称 | 摘 要 | 数 量 | 単位 | 単 価 | 金 額 | 備 考
WC1M | 延W6420×H2500
ﾄｲﾚﾌﾞｰｽ | 片開扉3か所 扉H2000 | 1
| ﾒﾗﾐﾝ化粧板 ｽﾃﾝﾚｽ巾木 |  | か所
ｽﾗｲﾄﾞﾛｯｸ､戸当帽子掛
ｱｲｶ工業 ﾒﾗﾌﾛﾝﾄﾌﾞｰｽ(ｽﾀｲﾘｯｼｭ仕様)
同等品以上(1A-035a､069)
WC2M･3M･4M | 延W5900×H2500
ﾄｲﾚﾌﾞｰｽ | 片開扉3か所 扉H2000 | 3
| ﾒﾗﾐﾝ化粧板 ｽﾃﾝﾚｽ巾木 |  | か所
ｽﾗｲﾄﾞﾛｯｸ､戸当帽子掛
ｱｲｶ工業 ﾒﾗﾌﾛﾝﾄﾌﾞｰｽ(ｽﾀｲﾘｯｼｭ仕様)
同等品以上(1A-035a､035b､069)
WC1F | 延W3400×H2500
ﾄｲﾚﾌﾞｰｽ | 片開扉2か所 扉H2000 | 1
| ﾒﾗﾐﾝ化粧板 ｽﾃﾝﾚｽ巾木 |  | か所
ｽﾗｲﾄﾞﾛｯｸ､戸当帽子掛
ｱｲｶ工業 ﾒﾗﾌﾛﾝﾄﾌﾞｰｽ(ｽﾀｲﾘｯｼｭ仕様)
同等品以上(1A-035a､069)
WC1F･2F･3F | 延W7500×H2500
ﾄｲﾚﾌﾞｰｽ | 片開扉3か所 扉H2000 | 4
| ﾒﾗﾐﾝ化粧板 ｽﾃﾝﾚｽ巾木 |  | か所
ｽﾗｲﾄﾞﾛｯｸ､戸当帽子掛
ｱｲｶ工業 ﾒﾗﾌﾛﾝﾄﾌﾞｰｽ(ｽﾀｲﾘｯｼｭ仕様)
同等品以上(1A-035a､035b､069)
WC4F | 延W5000×H2500
ﾄｲﾚﾌﾞｰｽ | 片開扉2か所 扉H2000 | 1
| ﾒﾗﾐﾝ化粧板 ｽﾃﾝﾚｽ巾木 |  | か所
ｽﾗｲﾄﾞﾛｯｸ､戸当帽子掛
ｱｲｶ工業 ﾒﾗﾌﾛﾝﾄﾌﾞｰｽ(ｽﾀｲﾘｯｼｭ仕様)
同等品以上(1A-035b､069)
WC3F･4F | W900×H2500
ﾄｲﾚﾌﾞｰｽ | 片開扉1か所 扉H2000 | 2
| ﾒﾗﾐﾝ化粧板 ｽﾃﾝﾚｽ巾木 |  | か所
ｽﾗｲﾄﾞﾛｯｸ､戸当帽子掛
ｱｲｶ工業 ﾒﾗﾌﾛﾝﾄﾌﾞｰｽ(ｽﾀｲﾘｯｼｭ仕様)
同等品以上(1A-035b､069)
WC1～4M | W1070×H2500
隔て板 | ﾒﾗﾐﾝ化粧板 ｽﾃﾝﾚｽ巾木 | 4
| ｱｲｶ工業 ﾒﾗﾌﾛﾝﾄﾌﾞｰｽ (ｽﾀｲﾘｯｼｭ仕様) |  | か所
同等品以上
(1A-035a､035b､069)
授乳室 | W600×H2500
隔て板 | ﾒﾗﾐﾝ化粧板 ｽﾃﾝﾚｽ巾木 | 1
| ｱｲｶ工業 ﾒﾗﾌﾛﾝﾄﾌﾞｰｽ |  | か所
建築工事 細目別内訳 | [5 empty] | 167
新庁舎 |  | ユニット及びその他 |  |  | 内部
名 称 | 摘 要 | 数 量 | 単位 | 単 価 | 金 額 | 備 考
(ｽﾀｲﾘｯｼｭ仕様)同等品以上
(1A-014､069)
WC1F | W3825×D650×H850
洗面ﾊﾟｳﾀﾞｰｶｳﾝﾀｰ | 天板･面台:ﾒﾗﾐﾝﾎﾟｽﾄﾌｫｰﾑ | 1
| 立上り H150､立下り H100共 |  | か所
収納扉:ﾎﾟﾘ化粧合板+化粧ｼｰﾄ貼
巾木:ｽﾃﾝﾚｽ H100
(1A-035a､068)
WC1M | W3048×D650×H850
洗面ﾊﾟｳﾀﾞｰｶｳﾝﾀｰ | 天板･面台:ﾒﾗﾐﾝﾎﾟｽﾄﾌｫｰﾑ | 1
| 立上り H150､立下り H100共 |  | か所
収納扉:ﾎﾟﾘ化粧合板+化粧ｼｰﾄ貼
巾木:ｽﾃﾝﾚｽ H100
(1A-035a､068)
WC2F･3F | 延W4200×D650×H850
洗面ﾊﾟｳﾀﾞｰｶｳﾝﾀｰ | 天板･面台:ﾒﾗﾐﾝﾎﾟｽﾄﾌｫｰﾑ | 2
| 立上り H150､立下り H100共 |  | か所
収納扉:ﾎﾟﾘ化粧合板+化粧ｼｰﾄ貼
巾木:ｽﾃﾝﾚｽ H100
(1A-035a､035b､068)
WC4F | W2671×D650×H850
洗面ﾊﾟｳﾀﾞｰｶｳﾝﾀｰ | 天板･面台:ﾒﾗﾐﾝﾎﾟｽﾄﾌｫｰﾑ | 1
| 立上り H150､立下り H100共 |  | か所
収納扉:ﾎﾟﾘ化粧合板+化粧ｼｰﾄ貼
巾木:ｽﾃﾝﾚｽ H100
(1A-035a､035b､068)
WC2M･3M | W3061×D650×H850
洗面ﾊﾟｳﾀﾞｰｶｳﾝﾀｰ | 天板･面台:ﾒﾗﾐﾝﾎﾟｽﾄﾌｫｰﾑ | 2
| 立上り H150､立下り H100共 |  | か所
収納扉:ﾎﾟﾘ化粧合板+化粧ｼｰﾄ貼
巾木:ｽﾃﾝﾚｽ H100
(1A-035､068)
WC4M | W2016×D650×H850
洗面ﾊﾟｳﾀﾞｰｶｳﾝﾀｰ | 天板･面台:ﾒﾗﾐﾝﾎﾟｽﾄﾌｫｰﾑ | 1
| 立上り H150､立下り H100共 |  | か所
収納扉:ﾎﾟﾘ化粧合板+化粧ｼｰﾄ貼
巾木:ｽﾃﾝﾚｽ H100
(1A-035b､068)
1階職員更衣室M | W1520×D650×H850
洗面ﾊﾟｳﾀﾞｰｶｳﾝﾀｰ | 天板･面台:ﾒﾗﾐﾝﾎﾟｽﾄﾌｫｰﾑ | 1
| 立上り H150､立下り H100共 |  | か所
収納扉:ﾎﾟﾘ化粧合板+化粧ｼｰﾄ貼
巾木:ｽﾃﾝﾚｽ H100
(1A-014､068)
建築工事 細目別内訳 | [5 empty] | 168
新庁舎 |  | ユニット及びその他 |  |  | 内部
名 称 | 摘 要 | 数 量 | 単位 | 単 価 | 金 額 | 備 考
1階職員更衣室F | W2460×D650×H850
洗面ﾊﾟｳﾀﾞｰｶｳﾝﾀｰ | 天板･面台:ﾒﾗﾐﾝﾎﾟｽﾄﾌｫｰﾑ | 1
| 立上り H150､立下り H100共 |  | か所
収納扉:ﾎﾟﾘ化粧合板+化粧ｼｰﾄ貼
巾木:ｽﾃﾝﾚｽ H100
(1A-014､068)
WC1F | L3825×H1200 t5.0 ﾌﾛｽﾄ加工
洗面ﾊﾟｳﾀﾞｰｶｳﾝﾀｰ | 四周枠:SUS FBt6 ﾊﾞｲﾌﾞﾚｰｼｮﾝ | 1
鏡 | (1A-035a､068) |  | か所
WC1M | L3048×H1200 t5.0 ﾌﾛｽﾄ加工
洗面ﾊﾟｳﾀﾞｰｶｳﾝﾀｰ | 四周枠:SUS FBt6 ﾊﾞｲﾌﾞﾚｰｼｮﾝ | 1
鏡 | (1A-035a､068) |  | か所
WC2F･3F | 延L5020×H1200 t5.0 ﾌﾛｽﾄ加工
洗面ﾊﾟｳﾀﾞｰｶｳﾝﾀｰ | 四周枠:SUS FBt6 ﾊﾞｲﾌﾞﾚｰｼｮﾝ | 2
鏡 | (1A-035a､035b､068) |  | か所
WC4F | L2671×H1200 t5.0 ﾌﾛｽﾄ加工
洗面ﾊﾟｳﾀﾞｰｶｳﾝﾀｰ | 四周枠:SUS FBt6 ﾊﾞｲﾌﾞﾚｰｼｮﾝ | 1
鏡 | (1A-035b､068) |  | か所
WC2M･3M | L3061×H1200 t5.0 ﾌﾛｽﾄ加工
洗面ﾊﾟｳﾀﾞｰｶｳﾝﾀｰ | 四周枠:SUS FBt6 ﾊﾞｲﾌﾞﾚｰｼｮﾝ | 2
鏡 | (1A-035a､035b､068) |  | か所
WC4M | L2016×H1200 t5.0 ﾌﾛｽﾄ加工
洗面ﾊﾟｳﾀﾞｰｶｳﾝﾀｰ | 四周枠:SUS FBt6 ﾊﾞｲﾌﾞﾚｰｼｮﾝ | 1
鏡 | (1A-035b､068) |  | か所
1階職員更衣室M | L1520×H1200 t5.0 ﾌﾛｽﾄ加工
洗面ﾊﾟｳﾀﾞｰｶｳﾝﾀｰ | 四周枠:SUS FBt6 ﾊﾞｲﾌﾞﾚｰｼｮﾝ | 1
鏡 | (1A-039､068) |  | か所
1階職員更衣室F | L2460×H1200 t5.0 ﾌﾛｽﾄ加工
洗面ﾊﾟｳﾀﾞｰｶｳﾝﾀｰ | 四周枠:SUS FBt6 ﾊﾞｲﾌﾞﾚｰｼｮﾝ | 1
鏡 | (1A-039､068) |  | か所
HWC | W600×H900 t5.0 四周枠SUS FBt6VB
化粧鏡 | TOTO YM6090A同等品以上 | 4
| (1A-035) |  | か所
WCM･WCF | W450×H2440 t5.0 ﾌﾛｽﾄ加工
姿見 | 四周枠:SUS FBt6 ﾊﾞｲﾌﾞﾚｰｼｮﾝ | 5
| (1A-035) |  | か所
WCM | TOTO T114CU2同等品以上
小便器用手摺 |  | 4
か所
WCM･WCF | L型
大便器用手摺 | TOTO YHR86WR･WL同等品以上 | 8
か所
HWC | L型
大便器用手摺 | TOTO 114CL10同等品以上 | 4
か所
建築工事 細目別内訳 | [5 empty] | 169
新庁舎 |  | ユニット及びその他 |  |  | 内部
名 称 | 摘 要 | 数 量 | 単位 | 単 価 | 金 額 | 備 考
HWC | 可動式
大便器用手摺 | TOTO 114HK7同等品以上 | 4
か所
WCM･WCF | 2個/か所
洗面ｶｳﾝﾀｰ用手摺 | TOTO M924S#NW1同等品以上 | 8
か所
荷物ﾌｯｸ | TOTO YKH52AR同等品以上
58
か所
HWC | TOTO YKH402R同等品以上
荷物棚 |  | 8
か所
ﾓｯﾌﾟ掛付 | TOTO UTR422同等品以上
4
か所
HWC･授乳室 | TOTO YKA15R同等品以上
ﾍﾞﾋﾞｰﾁｪｱ |  | 5
か所
HWC･授乳室 | TOTO YKA25R同等品以上
ﾍﾞﾋﾞｰｼｰﾄ |  | 5
か所
HWC | TOTO YKA41同等品以上
ﾌｨｯﾃｨﾝｸﾞﾎﾞｰﾄﾞ |  | 4
か所
ﾗｲﾆﾝｸﾞ面台 | W150×t20
ﾒﾗﾐﾝﾎﾟｽﾄﾌｫｰﾑ | (1A-068) | 11.9
ｍ
ﾗｲﾆﾝｸﾞ面台 | W160×t20
ﾒﾗﾐﾝﾎﾟｽﾄﾌｫｰﾑ | (1A-068) | 7.7
ｍ
ﾗｲﾆﾝｸﾞ面台 | W165×t25
ﾒﾗﾐﾝﾎﾟｽﾄﾌｫｰﾑ | (1A-069) | 1.8
ｍ
ﾗｲﾆﾝｸﾞ面台 | W250×t20
ﾒﾗﾐﾝﾎﾟｽﾄﾌｫｰﾑ | (1A-068) | 32.8
ｍ
階段B自立手摺 | φ40 半硬質樹脂被覆
ﾋﾞﾆﾙﾊﾝﾄﾞﾚｰﾙ | (1A-029) | 28.5
ｍ
階段B壁付手摺 | φ40 半硬質樹脂被覆
ﾋﾞﾆﾙﾊﾝﾄﾞﾚｰﾙ | ﾌﾞﾗｹｯﾄ共 | 77.7
| (1A-029) |  | ｍ
ﾍﾟﾘｶｳﾝﾀｰ吹出口 | L2800×D100 樹脂製
1
か所
建築工事 細目別内訳 | [5 empty] | 170
新庁舎 |  | ユニット及びその他 |  |  | 内部
名 称 | 摘 要 | 数 量 | 単位 | 単 価 | 金 額 | 備 考
ﾍﾟﾘｶｳﾝﾀｰ吹出口 | L3900×D100 樹脂製
2
か所
ﾍﾟﾘｶｳﾝﾀｰ吹出口 | L4900×D100 樹脂製
7
か所
電動ﾛｰﾙｽｸﾘｰﾝﾎﾞｯｸ | L1800×H150 樹脂製
ｽ | (1A-068) | 8
制気口 |  |  | か所
消火器ﾎﾞｯｸｽ | 埋込型
| UNION UFB-1F-2300N同等品 | 11
か所
消火器ﾎﾞｯｸｽ | 置き型
| ﾅｶ工業 NH-1806同等品 | 37
か所
かぎ箱 | 120組用
1
か所
3階総務課他 | W1500×D650
ｶｳﾝﾀｰ | ﾒﾗﾐﾝﾎﾟｽﾄﾌｫｰﾑ加工 t30～50 | 3
| 取付金物共(1A-070) |  | か所
3階秘書人事課他 | W2270×D600
ｶｳﾝﾀｰ | ﾒﾗﾐﾝﾎﾟｽﾄﾌｫｰﾑ加工 t30～50 | 2
| 取付金物共(1A-070) |  | か所
1階職員更衣室M | TOTO JSV0812L同等品以上
ﾕﾆｯﾄｼｬﾜｰ | (1A-081) | 1
か所
1階職員更衣室F | TOTO JSV0812L同等品以上
ﾕﾆｯﾄｼｬﾜｰ | (1A-082) | 1
か所
2階庁務員室 | 800×640
洗濯防水ﾊﾟﾝ | TOTO PWP800N2W同等品以上 | 1
か所
ﾐﾆｷｯﾁﾝ | L900
| 水切棚 SUS HL共 | 1
| ﾀｶﾗｽﾀﾝﾀﾞｰﾄﾞ KUW同等品以上 |  | か所
ﾐﾆｷｯﾁﾝ | L1500 水切棚 SUS HL共
| ﾀｶﾗｽﾀﾝﾀﾞｰﾄﾞ ｱｽﾋﾟｶ同等品以上 | 10
| (1A特-007) |  | か所
1階廊下C | L1500×H500
防煙垂壁 | 文化ｼｬｯﾀｰ ｹﾑｽﾄｯﾌﾟⅡ ﾃﾝｼｮﾝ型 | 1
| 同等品 |  | か所
3階総務課 | L4500×H500
防煙垂壁 | 文化ｼｬｯﾀｰ ｹﾑｽﾄｯﾌﾟⅡ ﾃﾝｼｮﾝ型 | 1
| 同等品 |  | か所
建築工事 細目別内訳 | [5 empty] | 171
新庁舎 |  | ユニット及びその他 |  |  | 内部
名 称 | 摘 要 | 数 量 | 単位 | 単 価 | 金 額 | 備 考
本会議場 | W20350×H2345 電動式
ﾌﾞﾗｲﾝﾄﾞ | ｱﾙﾐﾆｳﾑ合金 横形 ｽﾗｯﾄ幅25 | 1
| ﾆﾁﾍﾞｲ ﾃｸﾆｽﾄ25同等品以上 |  | か所
(1A特-007､1A-083)
ﾌﾞﾗｲﾝﾄﾞ | (1A-083)
ｽｲｯﾁ設置･結線･調 |  | 1
整 |  |  | 式
展示ｷﾞｬﾗﾘｰ | W2515×H3950 電動式
ﾛｰﾙｽｸﾘｰﾝ | ｶﾞﾗｽ繊維+PVC 平織ﾒｯｼｭ(防炎品) | 5
| ﾆﾁﾍﾞｲ ｿﾌｨｰ･ﾃｸﾉﾀｲﾌﾟ同等品以上 |  | か所
(1A特-007､1A-083)
展示ｷﾞｬﾗﾘｰ | W2565×H3950 電動式
ﾛｰﾙｽｸﾘｰﾝ | ｶﾞﾗｽ繊維+PVC 平織ﾒｯｼｭ(防炎品) | 1
| ﾆﾁﾍﾞｲ ｿﾌｨｰ･ﾃｸﾉﾀｲﾌﾟ同等品以上 |  | か所
(1A特-007､1A-083)
展示ｷﾞｬﾗﾘｰ | W3415×H3950 電動式
ﾛｰﾙｽｸﾘｰﾝ | ｶﾞﾗｽ繊維+PVC 平織ﾒｯｼｭ(防炎品) | 1
| ﾆﾁﾍﾞｲ ｿﾌｨｰ･ﾃｸﾉﾀｲﾌﾟ同等品以上 |  | か所
(1A特-007､1A-083)
展示ｷﾞｬﾗﾘｰ | W3860×H3950 電動式
ﾛｰﾙｽｸﾘｰﾝ | ｶﾞﾗｽ繊維+PVC 平織ﾒｯｼｭ(防炎品) | 1
| ﾆﾁﾍﾞｲ ｿﾌｨｰ･ﾃｸﾉﾀｲﾌﾟ同等品以上 |  | か所
(1A特-007､1A-083)
ﾛｰﾙｽｸﾘｰﾝ | (1A-083)
ｽｲｯﾁ設置･結線･調 |  | 1
整 |  |  | 式
風除室A･B | 山崎 ｺﾝﾄﾞﾙ ｱﾝﾌﾞﾚﾗｰｵｸﾄP24本立て
傘立て | (1A特-007) | 4
か所
1階会計課 | W2400×D615
ｶｳﾝﾀｰ | 三好市産 杉集成材 t50 坊主面取り | 1
| 浸透性塗料､支持金物共(1A-069) |  | か所
1階会計課 | W2400×D495 ﾗﾊﾞｰｺｱﾎﾟｽﾄﾌｫｰﾑ t30
ｶｳﾝﾀｰ | 前板:ﾒﾗﾐﾝ化粧板 木製引出 OP塗装､ | 1
| 取付ﾌﾞﾗｹｯﾄ共(1A-069) |  | か所
建築工事 細目別内訳 | [5 empty] | 172
新庁舎 |  | ユニット及びその他 |  |  | 内部
名 称 | 摘 要 | 数 量 | 単位 | 単 価 | 金 額 | 備 考
1階宿直室 | W1100×D400
(守衛室) | 三好市産 杉集成材 t30～50 | 1
ｶｳﾝﾀｰ | 浸透性塗料､取付金物共(1A-069) |  | か所
1階宿直室 | W1200×D350
(守衛室) | 三好市産 杉集成材 t30 | 1
ｶｳﾝﾀｰ | 浸透性塗料､支持金物共(1A-069) |  | か所
総合受付ｶｳﾝﾀｰ | W1860×D1809.1×H2100
| 三好市産 ｽｷﾞ柾目無節圧密材練付 | 1
| ﾎﾟﾘｳﾚﾀﾝ塗装指定色 |  | か所
ﾊﾟｯｸﾊﾟﾈﾙ､自在扉､ｹﾝﾄﾞﾝ取外式ﾊﾟﾈﾙ
付属金物共
(1A-070)
3階総務課他 | W1500×D500
ｶｳﾝﾀｰ | ﾗﾊﾞｰｺｱﾎﾟｽﾄﾌｫｰﾑ t30 | 3
| 前板:ﾒﾗﾐﾝ化粧板 |  | か所
木製引出 OP塗装､取付ﾌﾞﾗｹｯﾄ共
(1A-070)
3階秘書人事課他 | W2270×D500
ｶｳﾝﾀｰ | ﾗﾊﾞｰｺｱﾎﾟｽﾄﾌｫｰﾑ t30 | 2
| 前板:ﾒﾗﾐﾝ化粧板 |  | か所
木製引出 OP塗装､取付ﾌﾞﾗｹｯﾄ共
(1A-070)
1階執務ｽﾍﾟｰｽ1A | W3212.5×D900×H730 ﾒﾗﾐﾝ化粧板
ｶｳﾝﾀｰ | 芯材ﾊﾟｰﾃｨｸﾙﾎﾞｰﾄﾞ､縁材ABS樹脂 | 1
| ﾌﾛﾝﾄﾊﾟﾈﾙ､ﾊﾟﾈﾙ､ｱｯﾊﾟｰｽｸﾘｰﾝ､巾木､ |  | か所
防火区画ﾌﾟﾚｰﾄ､配線ﾀﾞｸﾄ､補助脚共
ﾎﾞｰﾄﾞ､鉄骨下地材別途
(1A-072)
1階執務ｽﾍﾟｰｽ1A | W5480×D900×H730 ﾒﾗﾐﾝ化粧板
ｶｳﾝﾀｰ | 芯材ﾊﾟｰﾃｨｸﾙﾎﾞｰﾄﾞ､縁材ABS樹脂 | 4
| ﾌﾛﾝﾄﾊﾟﾈﾙ､ﾊﾟﾈﾙ､ｱｯﾊﾟｰｽｸﾘｰﾝ､巾木､ |  | か所
防火区画ﾌﾟﾚｰﾄ､配線ﾀﾞｸﾄ､補助脚共
ﾎﾞｰﾄﾞ､鉄骨下地材別途
(1A-072)
2階執務ｽﾍﾟｰｽ2A | W3282.5×D900×H730 ﾒﾗﾐﾝ化粧板
ｶｳﾝﾀｰ | 芯材ﾊﾟｰﾃｨｸﾙﾎﾞｰﾄﾞ､縁材ABS樹脂 | 1
| ﾌﾛﾝﾄﾊﾟﾈﾙ､ﾊﾟﾈﾙ､ｱｯﾊﾟｰｽｸﾘｰﾝ､巾木､ |  | か所
防火区画ﾌﾟﾚｰﾄ､配線ﾀﾞｸﾄ､補助脚共
ﾎﾞｰﾄﾞ､鉄骨下地材別途
(1A-072)
2階執務ｽﾍﾟｰｽ2A | W3332.5×D900×H730 ﾒﾗﾐﾝ化粧板
ｶｳﾝﾀｰ | 芯材ﾊﾟｰﾃｨｸﾙﾎﾞｰﾄﾞ､縁材ABS樹脂 | 1
| ﾌﾛﾝﾄﾊﾟﾈﾙ､ﾊﾟﾈﾙ､ｱｯﾊﾟｰｽｸﾘｰﾝ､巾木､ |  | か所
建築工事 細目別内訳 | [5 empty] | 173
新庁舎 |  | ユニット及びその他 |  |  | 内部
名 称 | 摘 要 | 数 量 | 単位 | 単 価 | 金 額 | 備 考
防火区画ﾌﾟﾚｰﾄ､配線ﾀﾞｸﾄ､補助脚共
ﾎﾞｰﾄﾞ､鉄骨下地材別途
(1A-072)
2階執務ｽﾍﾟｰｽ2A | W5480×D900×H730 ﾒﾗﾐﾝ化粧板
ｶｳﾝﾀｰ | 芯材ﾊﾟｰﾃｨｸﾙﾎﾞｰﾄﾞ､縁材ABS樹脂 | 3
| ﾌﾛﾝﾄﾊﾟﾈﾙ､ﾊﾟﾈﾙ､ｱｯﾊﾟｰｽｸﾘｰﾝ､巾木､ |  | か所
防火区画ﾌﾟﾚｰﾄ､配線ﾀﾞｸﾄ､補助脚共
ﾎﾞｰﾄﾞ､鉄骨下地材別途
(1A-072)
3階執務ｽﾍﾟｰｽ3A | W7185×D900×H730 ﾒﾗﾐﾝ化粧板
ｶｳﾝﾀｰ | 芯材ﾊﾟｰﾃｨｸﾙﾎﾞｰﾄﾞ､縁材ABS樹脂 | 1
| ﾌﾛﾝﾄﾊﾟﾈﾙ､ﾊﾟﾈﾙ､ｱｯﾊﾟｰｽｸﾘｰﾝ､巾木､ |  | か所
防火区画ﾌﾟﾚｰﾄ､配線ﾀﾞｸﾄ､補助脚共
ﾎﾞｰﾄﾞ､鉄骨下地材別途
(1A-072)
① | W3200×D100+600×H1320
議長･事務局長机( | 天板･内部:ﾒﾗﾐﾝ化粧板 | 1
可動式) | 側板･腰板･書見台: |  | 式
三好市産ｽｷﾞ柾目無節圧密材練付
塗装､付属部品共
名札別計上(1A-088)
② | W3080×D2030×H450
議長･事務局長机 | 三好市産ｽｷﾞ柾目無節圧密材練付 | 1
用ｽﾃｰｼﾞ(可動式) | ｶｰﾍﾟｯﾄ下地合板､塗装､付属部品共 |  | 式
ｶｰﾍﾟｯﾄ支給(材料のみ)
(1A-088)
③ | W1200×D700×H780･1010
演台(議員席側/昇 | 天板･内部:ﾒﾗﾐﾝ化粧板 | 1
降式/可動式) | 側板･腰板･書見台: |  | 台
三好市産ｽｷﾞ柾目無節圧密材練付
塗装､付属部品共
(1A-089)
④ | W1200×D700×H780･1010
演台(執行部側/昇 | 天板･内部:ﾒﾗﾐﾝ化粧板 | 1
降式/可動式) | 側板･腰板･書見台: |  | 台
三好市産ｽｷﾞ柾目無節圧密材練付
塗装､付属部品共
(1A-089)
⑤ | W850×D600×H780
議員机 | 天板･内部:ﾒﾗﾐﾝ化粧板 | 22
(1人席/可動式) | 側板･腰板: |  | 台
三好市産ｽｷﾞ柾目無節圧密材練付
塗装､付属部品共
名札別計上(1A-089)
建築工事 細目別内訳 | [5 empty] | 174
新庁舎 |  | ユニット及びその他 |  |  | 内部
名 称 | 摘 要 | 数 量 | 単位 | 単 価 | 金 額 | 備 考
⑥ | W850×D600×H780
執行部机 | 天板･内部:ﾒﾗﾐﾝ化粧板 | 22
(1人席/可動式) | 側板･腰板: |  | 台
三好市産ｽｷﾞ柾目無節圧密材練付
塗装､付属部品共
名札別計上(1A-089)
⑦ | W2115×D1600×H1080
操作卓･ｽﾃｰｼﾞ | 天板･内部:ﾒﾗﾐﾝ化粧板 | 1
(2人席/可動式) | 側板･腰板: |  | 式
三好市産ｽｷﾞ柾目無節圧密材練付
ｶｰﾍﾟｯﾄ下地合板､塗装､付属部品共
ｶｰﾍﾟｯﾄ支給(材料のみ)(1A-090)
⑧ | W600×D696×H1094(1136~1066)
議長椅子(可動式) | 張地:ﾘﾊﾞｺ | 1
| 肘･ﾌﾚｰﾑ､塗装共(1A-090) |  | 脚
⑨ | W600×D680×H904(946~876)
事務局長椅子 | 張地:ﾘﾊﾞｺ | 1
(可動式) | 肘･ﾌﾚｰﾑ､塗装共(1A-090) |  | 脚
⑩ | W600×D680×H904(946~876)
議員椅子(可動式) | 張地:ﾘﾊﾞｺ | 22
| 肘･ﾌﾚｰﾑ､塗装共(1A-090) |  | 脚
⑪執行部椅子 | W600×D680×H904(946~876)
(可動式) | 張地:ﾘﾊﾞｺ | 22
| 肘･ﾌﾚｰﾑ､塗装共(1A-090) |  | 脚
⑫操作席椅子 | W514×D550×H785
(可動式) | 張地:ﾘﾊﾞｺ | 2
| ﾌﾚｰﾑ､塗装共(1A-090) |  | 脚
⑬傍聴者椅子 | W3270×D670×H900 6人掛けﾀｲﾌﾟ
(固定式) | 上張り:ﾘﾊﾞｺ | 1
| 取付金物共(1A-091) |  | 式
⑬傍聴者椅子 | W6000×D670×H900 11人掛けﾀｲﾌﾟ
(固定式) | 上張り:ﾘﾊﾞｺ | 1
| 取付金物共(1A-091) |  | 式
⑭ | W2880×D670×H900 5人掛けﾀｲﾌﾟ
記者椅子(ﾒﾓ台付/ | ﾒﾓ台:W400×D315 上張り:ﾘﾊﾞｺ | 1
固定式) | 取付金物共(1A-091) |  | 式
議長席･事務局長 | W60×D60×H360 堅木材
席用 | ﾈｰﾑﾌﾟﾚｰﾄ(3面取外し) | 2
名札 | 塗装､取付金物共(1A-091) |  | 台
議員席･執行部席 | W60×D60×H340 堅木材
用 | ﾈｰﾑﾌﾟﾚｰﾄ(3面取外し) | 44
名札 | 塗装､取付金物共(1A-091) |  | 台
風除室A･B | W900×D1500 ｽﾃﾝﾚｽ製
靴拭きﾏｯﾄ | 受枠､取付金物共 | 2
| ｶﾈｿｳ MYQ-H-15ﾉﾝｽﾘｯﾌﾟﾀｲﾌﾟ |  | か所
建築工事 細目別内訳 | [5 empty] | 175
新庁舎 |  | ユニット及びその他 |  |  | 内部
名 称 | 摘 要 | 数 量 | 単位 | 単 価 | 金 額 | 備 考
(ﾛｰﾚｯﾄ模様)一般歩行用玄関ﾏｯﾄ
(すきま6mm)同等品以上
風除室C | W600×D1200 ｽﾃﾝﾚｽ製
靴拭きﾏｯﾄ | 受枠､取付金物共 | 1
| ｶﾈｿｳ MYQ-H-15ﾉﾝｽﾘｯﾌﾟﾀｲﾌﾟ |  | か所
(ﾛｰﾚｯﾄ模様)一般歩行用玄関ﾏｯﾄ
(すきま6mm)同等品以上
IN-01 | W1800×D300×H2800 自立/両面
総合案内ｻｲﾝ(1F) | ST-1.6加工 ST鉄骨下地組 焼付塗装 | 1
| (1A-092､097) |  | か所
IN-02 | W1800×D200×H2100 自立/両面
掲示機能付きﾃﾞｼﾞ | ST-1.6加工 ST鉄骨下地組 焼付塗装 | 1
ﾀﾙｻｲﾈｰｼﾞ | (1A-092､097) |  | か所
IN-03 | W1020×D90×H1550 自立/片面
ﾌﾛｱ案内ｻｲﾝ(自立 | ST-1.6加工 ST鉄骨下地組 焼付塗装 | 5
式) | 和紙布ﾀﾞｲﾚｸﾄﾌﾟﾘﾝﾄ(1A-092､097) |  | か所
IN-04 | W750×D80×H1800 壁付/片面
EV各階案内ｻｲﾝ | 和紙布ﾀﾞｲﾚｸﾄﾌﾟﾘﾝﾄ | 4
| (1A-092､097) |  | か所
IN-05 | W500×H600 壁付/片面
EVｶｺﾞ内各階案内ｻ | ｱﾙﾐ複合板t3.0 | 2
ｲﾝ | ｲﾝｸｼﾞｪｯﾄｼｰﾄ貼(四方巻込) |  | か所
ﾏｸﾞﾈｯﾄ脱着式
(1A-092､097)
IN-06 | W470×D90×H1550 自立/片面
上階案内ｻｲﾝ | ST-1.6加工 ST鉄骨下地組 焼付塗装 | 1
| 和紙布ﾀﾞｲﾚｸﾄﾌﾟﾘﾝﾄ |  | か所
(1A-092､097)
IN-07 | W750×D80×H1800 壁付/片面
議場利用案内ｻｲﾝ | 和紙布ﾀﾞｲﾚｸﾄﾌﾟﾘﾝﾄ | 1
| (1A-092､097) |  | か所
IN-08 | W316×D50×H1230 置式/両面
多目的ｽﾀﾝﾄﾞｻｲﾝ | ｽﾁｰﾙPL-1.6曲げ加工 焼付塗装 | 12
| ｻｲﾄﾞ:集成材木t11.0加工 塗装仕上 |  | か所
(1A-092､097)
IN-09 | W200×H300 置式/片面
ｶｳﾝﾀｰ置ｻｲﾝ | ﾜｰﾛﾝﾌﾟﾚｰﾄt6.0 | 38
| 塩ﾋﾞｼｰﾄ切文字貼 |  | か所
建築工事 細目別内訳 | [5 empty] | 176
新庁舎 |  | ユニット及びその他 |  |  | 内部
名 称 | 摘 要 | 数 量 | 単位 | 単 価 | 金 額 | 備 考
(1A-092､097)
IN-10 | W1500×H900 t40 壁付/片面
掲示板 | ｽﾁｰﾙt1.6ﾊﾟﾝﾁﾝｸﾞ鋼板 | 16
| 掲示板ｼｰﾄ貼+合板t12 |  | か所
押縁､ﾌﾚｰﾑ共
(1A-092､097)
DR-01 | W800×H250 吊下/両面
ﾄｲﾚ誘導ｻｲﾝ | St-1.6加工 焼付塗装 | 10
| ﾋﾟｸﾄ:特殊発光樹脂+ABS樹脂加工 |  | か所
矢印:人口再生木材t11.0
(1A-092､098)
DR-02 | W800×H330 吊下/両面
EV誘導ｻｲﾝ | St-1.6加工 焼付塗装 | 4
| ﾋﾟｸﾄ:特殊発光樹脂+ABS樹脂加工 |  | か所
矢印:人口再生木材t11.0
(1A-092､098)
DR-03 | W1350×H250 吊下/両面
誘導ｻｲﾝ(吊下) | 乳半ｱｸﾘﾙt5.0 深曲加工 | 3
| 和紙調ﾒﾃﾞｨｱｲﾝｸｼﾞｪｯﾄｼｰﾄ |  | か所
塩ﾋﾞｼｰﾄ切文字
(1A-092､098)
DR-04 | W750×D80×H1800 壁付/片面
誘導ｻｲﾝ(壁付) | 和紙布ﾀﾞｲﾚｸﾄﾌﾟﾘﾝﾄ | 2
| (1A-092､098) |  | か所
ID-02 | W220×H400 壁付/片面
室名ｻｲﾝ(一般) | ｱﾙﾐ複合板t3.0+3.0 | 18
| 和紙ﾒﾃﾞｨｱｲﾝｸｼﾞｪｯﾄｼｰﾄ貼 |  | か所
(1A-092､098)
ID-03 | W220×H400 壁付/片面
室名ｻｲﾝ(在室表示 | ｱﾙﾐ複合板t3.0+3.0 | 24
付) | 和紙ﾒﾃﾞｨｱｲﾝｸｼﾞｪｯﾄｼｰﾄ貼 |  | か所
(1A-092､098)
ID-04 | W220×H400 壁付/片面
室名ｻｲﾝ(executiv | ｱﾙﾐ複合板t3.0+3.0 | 11
e) | 和紙ﾒﾃﾞｨｱｲﾝｸｼﾞｪｯﾄｼｰﾄ貼 |  | か所
建築工事 細目別内訳 | [5 empty] | 177
新庁舎 |  | ユニット及びその他 |  |  | 内部
名 称 | 摘 要 | 数 量 | 単位 | 単 価 | 金 額 | 備 考
ABS樹脂切文字t3.0 ﾌﾞﾛﾝｽﾞﾒｯｷ仕上
(1A-092､098)
ID-05 | H25 扉付/片面
ﾊﾞｯｸﾔｰﾄﾞ室名ｻｲﾝA | 塩ﾋﾞｼｰﾄ切文字貼 | 52
| (1A-092､098) |  | か所
ID-06 | H20 扉付/片面
ﾊﾞｯｸﾔｰﾄﾞ室名ｻｲﾝB | 塩ﾋﾞｼｰﾄ切文字貼 | 48
| (1A-092､098) |  | か所
ID-07 | H200 扉付/片面
階段表示ｻｲﾝ(当階 | ｱｸﾘﾙ切文字t5.0 塗装仕上 | 4
) | (1A-092､098) |  | か所
ID-08 | H170･15･170 壁付/片面
階段表示ｻｲﾝ(踊り | ｱｸﾘﾙ切文字t5.0 塗装仕上 | 3
場) | (1A-092､098) |  | か所
ID-09 | H3000 壁付/片面
ﾋﾟｸﾄｻｲﾝ(男女) | ｲﾝｸｼﾞｪｯﾄｸﾛｽ貼 | 8
| (1A-092､099) |  | か所
ID-10a | H130･50 壁付/片面
ﾋﾟｸﾄｻｲﾝ(HWC) | 塩ﾋﾞｼｰﾄ切文字貼 | 4
| (1A-092､099) |  | か所
ID-10b | H130･38 壁付/片面
ﾋﾟｸﾄｻｲﾝ(NR) | 塩ﾋﾞｼｰﾄ切文字貼 | 1
| (1A-092､099) |  | か所
ID-11 | W1300×H600 吊下/両面
課目ｻｲﾝ | 乳半ｱｸﾘﾙt5.0 深曲加工 | 18
| 和紙調ﾒﾃﾞｨｱｲﾝｸｼﾞｪｯﾄｼｰﾄ |  | か所
塩ﾋﾞｼｰﾄ切文字
(1A-092､099)
ID-12 | H140･30･50 什器付/片面
窓口ｻｲﾝ | 塩ﾋﾞｼｰﾄ切文字貼 | 65
| (1A-092､099) |  | か所
ID-13 | H80 壁付/片面
室名ｻｲﾝ(本会議場 | ABS樹脂切文字t6.0 ﾒｯｷ仕上 | 4
) | (1A-092､099) |  | か所
ID-14 | H120･80 壁付/片面
会計ｶｳﾝﾀｰｻｲﾝ | 塩ﾋﾞｼｰﾄ切文字貼 | 1
| (1A-092､099) |  | か所
ID-15 | W1600×H626 t50 壁付/片面
市章(大会議場内) | SUS304 箱文字加工 焼付塗装 | 1
| (1A-092､099) |  | か所
RE-01 | W60×H60 @200 ｶﾞﾗｽ面/片面
衝突防止ｻｲﾝ | iromizuｼｰﾄﾌﾟﾛｯﾄｶｯﾄ貼 3色程度 | 21.2
| (1A-092､100) |  | ｍ
建築工事 細目別内訳 | [5 empty] | 178
新庁舎 |  | ユニット及びその他 |  |  | 内部
名 称 | 摘 要 | 数 量 | 単位 | 単 価 | 金 額 | 備 考
RE-02 | W400×H400 壁付/片面
ﾄｲﾚ触知案内ｻｲﾝ | 透明ｱｸﾘﾙt5.0+ｱﾙﾐ複合板t3.0 | 4
| ｲﾝｸｼﾞｪｯﾄｼｰﾄ貼 UV点字･触知図印刷 |  | か所
(1A-092､100)
RE-03 | 塩ﾋﾞｼｰﾄ貼 手すり付
階段手すり点字ｻｲ | ｼﾙｸ印刷+UV点字加工 | 50
ﾝ | (1A-092､100) |  | か所
RE-04 | W200 ｶﾞﾗｽ面/片面
消防隊侵入口ｻｲﾝ | 反射ｼｰﾄ貼 | 6
| (1A-092､100) |  | か所
RE-05 | W200×H200 扉付/片面
防火扉注意ｻｲﾝ | 透明ﾒﾃﾞｨｱｲﾝｸｼﾞｪｯﾄｼｰﾄ貼 | 40
| (1A-092､100) |  | か所
RE-06 | H75 扉付/片面
関係者以外立入禁 | 塩ﾋﾞｼｰﾄ切文字貼 | 9
止ｻｲﾝA | (1A-092､100) |  | か所
RE-07 | W400×H1240 置式/片面
関係者以外立入禁 | ST加工 ｱｸﾘﾙt5.0ﾚｻﾞｰｶｯﾄ 塗装仕上 | 10
止ｻｲﾝB(ｽﾀﾝﾄﾞ) | 塩ﾋﾞｼｰﾄ切文字貼(1A-092､100) |  | か所
RE-09 | H40･90 ｶﾞﾗｽ面/片面
自動ﾄﾞｱ注意ｻｲﾝ | 塩ﾋﾞｼｰﾄ切文字貼 | 6
| 1か所/2面=1ｾｯﾄ(1A-092､100) |  | ｾｯﾄ
ｻﾝﾌﾟﾙ･ﾓｯｸｱｯﾌﾟ作 | (1A-092)
成 |  | 1
式
人孔 | L350×φ600
2
か所
人孔 | L450×φ600
6
か所
人孔 | L600×φ600
34
か所
人孔 | L750×φ600
10
か所
通気管 | L350 塩ﾋﾞ φ100
4
か所
通気管 | L600 塩ﾋﾞ φ100
20
か所
建築工事 細目別内訳 | [5 empty] | 179
新庁舎 |  | ユニット及びその他 |  |  | 内部
名 称 | 摘 要 | 数 量 | 単位 | 単 価 | 金 額 | 備 考
連通管 | L350 塩ﾋﾞ φ200 半割
4
か所
連通管 | L450 塩ﾋﾞ φ200 半割
12
か所
連通管 | L600 塩ﾋﾞ φ200 半割
68
か所
連通管 | L750 塩ﾋﾞ φ200 半割
20
か所
ｵｰﾊﾞｰﾌﾛｰ管 | L350 塩ﾋﾞ φ150
4
か所
ｵｰﾊﾞｰﾌﾛｰ管 | L600 塩ﾋﾞ φ150
8
か所
くつふきﾏｯﾄ | φ65 VP
排水管 |  | 3.9
ｍ
嵩上げｺﾝｸﾘｰﾄ下 | t0.15
ﾎﾟﾘｴﾁﾚﾝﾌｨﾙﾑ | (1A-066) | 97.2
㎡
嵩上げｺﾝｸﾘｰﾄ | W3×H20
ｶｯﾀｰ目地 | (1A-066) | 32.1
ｍ
計
建築工事 細目別内訳 | [5 empty] | 180
新庁舎 |  | 発生材処理 |  |  | 運搬
名 称 | 摘 要 | 数 量 | 単位 | 単 価 | 金 額 | 備 考
（土工分）
積み込み
3,323
ｍ3
建設発生土運搬 | ﾀﾞﾝﾌﾟﾄﾗｯｸ10t積級
| ﾊﾞｯｸﾎｳ0.8m3 土砂 DID区間無し | 3,323
| 川崎残土場 L=12.0㎞ |  | ｍ3
（地業分）
積み込み
416
ｍ3
建設発生土運搬 | ﾀﾞﾝﾌﾟﾄﾗｯｸ10t積級
| ﾊﾞｯｸﾎｳ0.8m3 土砂 DID区間無し | 416
| 川崎残土場 L=12.0㎞ |  | ｍ3
計
建築工事 細目別内訳 | [5 empty] | 181
新庁舎 |  | 発生材処理 |  |  | 処分
名 称 | 摘 要 | 数 量 | 単位 | 単 価 | 金 額 | 備 考
建設発生土処分 | 川崎残土場
3,739
ｍ3
計
建築工事 細目別内訳 | [5 empty] | 182
外構 |  | 囲障
名 称 | 摘 要 | 数 量 | 単位 | 単 価 | 金 額 | 備 考
ｳｫｰﾙ2 | L22760×H350～1582 |  |  |  |  | 別紙 00-0018
| L型擁壁1～3 | 1
| (1A-109) |  | 式
ｳｫｰﾙ3 | L22470×H997～1544 |  |  |  |  | 別紙 00-0019
| L型擁壁1～2 | 1
| (1A-109) |  | 式
ｳｫｰﾙ4 | L16290×H350～1394 |  |  |  |  | 別紙 00-0020
| T型擁壁1～2 | 1
| (1A-109) |  | 式
ｳｫｰﾙ5 | L3300×H1293～1388 |  |  |  |  | 別紙 00-0021
| T型擁壁2 | 1
| (1A-109) |  | 式
ｳｫｰﾙ6 | L23220×H350～1000 |  |  |  |  | 別紙 00-0022
| L型擁壁1 | 1
| (1A-110) |  | 式
ｳｫｰﾙ7 | L52410×H550～1038 |  |  |  |  | 別紙 00-0023
| L型擁壁1 | 1
| (1A-110) |  | 式
手摺-1 | H850 2段
(ｳｫｰﾙ上設置) | ｽﾃﾝﾚｽ製ﾊﾞｲﾌﾞﾚｰｼｮﾝ仕上 | 36.8
| (1A-112) |  | ｍ
手摺-2 | H850 2段 |  |  |  |  | 別紙 00-0024
| ｽﾃﾝﾚｽ製ﾊﾞｲﾌﾞﾚｰｼｮﾝ仕上 | 1
| 基礎共(1A-112) |  | 式
転落防止柵 | H1100
(ｳｫｰﾙ上設置) | ｽﾃﾝﾚｽ製ﾊﾞｲﾌﾞﾚｰｼｮﾝ仕上 | 21.4
| (1A-113) |  | ｍ
ﾒｯｼｭﾌｪﾝｽ-1 | H1800 網目125×50
(ｳｫｰﾙ上設置) | ﾆｯｹﾝﾌｪﾝｽ&ﾒﾀﾙ NSTL-180#50同等品 | 75.6
| (1A-113) |  | ｍ
根切り | つぼ,布掘り
| 深さ2.5m程度 | 195
ｍ3
流用土積込運搬 | 立駐予定地往復
122
ｍ3
埋戻し(B種) | 立体駐車場予定地へ仮置
122
ｍ3
山留 | 親杭横矢板工法 期間2か月
24.8
㎡
計
建築工事 細目別内訳 | [5 empty] | 183
外構 |  | 構内舗装
名 称 | 摘 要 | 数 量 | 単位 | 単 価 | 金 額 | 備 考
直接仮設
539
㎡
ｱｽﾌｧﾙﾄ舗装 | 密粒t50+再生砕石t150
| (1A-111) | 197
㎡
ｲﾝﾀｰﾛｯｷﾝｸﾞ舗装 | t60+砂t30+再生砕石t100
| ﾊﾞﾘｱﾌﾘｰﾍﾟｲﾌﾞ同等品以上 | 230
㎡
ｲﾝﾀｰﾛｯｷﾝｸﾞ舗装 | t60+砂t30
(ｽﾗﾌﾞ上) | ﾊﾞﾘｱﾌﾘｰﾍﾟｲﾌﾞ同等品以上 | 44.8
㎡
砕石敷き | 単粒度砕石1号t200
| 防草ｼｰﾄ(ｸﾞﾚｰ)共 | 113
| (1A-111) |  | ㎡
縁石-1 | ｺﾝｸﾘｰﾄﾌﾞﾛｯｸ
| 150/170×200×600 | 18
| (1A-111) |  | ｍ
縁石-1G | 擬石縁石ﾌﾞﾛｯｸ
| 150/170×200×600 | 28
| (1A-111) |  | ｍ
縁石-2 | ｺﾝｸﾘｰﾄﾌﾞﾛｯｸ
| 120×120×600 | 6.2
| (1A-111) |  | ｍ
縁石-2G | 擬石縁石ﾌﾞﾛｯｸ
| 120×120×600 | 29.8
| (1A-111) |  | ｍ
縁石-3 | ｺﾝｸﾘｰﾄﾌﾞﾛｯｸ
| 120×120×600 | 37.2
| (1A-111) |  | ｍ
縁石-3G | 擬石縁石ﾌﾞﾛｯｸ
| 120×120×600 | 26.7
| (1A-111) |  | ｍ
縁石-4G | 擬石縁石ﾌﾞﾛｯｸ
| 150×150×600 | 152
| (1A-111) |  | ｍ
点字鋲 | ｽﾃﾝﾚｽ製 300角 注意喚起
| 点鋲 25個/か所 | 64
| ﾕﾆｵﾝ UY250同等品以上(1A-069) |  | か所
点字鋲 | ｽﾃﾝﾚｽ製 300角 誘導用
| 線鋲 4個/か所 | 25
| ﾕﾆｵﾝ UY252同等品以上(1A-069) |  | か所
車輪止め | 駐車場ﾌﾞﾛｯｸ 600×180×120
| 2か所/組 | 2
| (A-016) |  | 組
建築工事 細目別内訳 | [5 empty] | 184
外構 |  | 構内舗装
名 称 | 摘 要 | 数 量 | 単位 | 単 価 | 金 額 | 備 考
ﾗｲﾝ引き | 区画線 W150
37.5
ｍ
ﾗｲﾝ引き | ｾﾞﾌﾞﾗ W150
19.2
ｍ
ﾗｲﾝ引き | 車椅子ﾏｰｸ
2
か所
舗装機械運搬 | [5 empty] | 別紙 00-0025
1
式
すきとり | 積み込み共 H300程度
38.6
ｍ3
根切り | つぼ,布掘り
| 深さ2.5m程度 | 9.9
ｍ3
流用土積込運搬 | 立駐予定地往復
5
ｍ3
埋戻し(B種) | 立体駐車場予定地へ仮置
5
ｍ3
計
建築工事 細目別内訳 | [5 empty] | 185
外構 |  | 屋外排水
名 称 | 摘 要 | 数 量 | 単位 | 単 価 | 金 額 | 備 考
Ｕ型側溝 | 240
15
（個別） |  |  | ｍ
現場打側溝-2 | 溝W300×平均H490
| 蓋別途 | 24.9
| (1A-111) |  | ｍ
現場打側溝-3 | 溝W300×平均H520
| 蓋別途 | 5.1
| (1A-111) |  | ｍ
現場打側溝-4 | 溝W300×平均H610
| 蓋別途 | 17.6
| (1A-111) |  | ｍ
既設水路接続 | 溝W300×H300×L1064
| (1A-111) | 1
か所
雨水桝-1 | 桝W350×D350×H500
| 蓋別途 | 9
| (1A-111) |  | か所
雨水桝-2 | 桝W450×D450×H710
| 蓋別途 | 7
| (1A-111) |  | か所
雨水桝-2 | 桝W450×D450×H710 有筋
| 蓋別途 | 2
| (1A-111) |  | か所
雨水桝-3 | 桝W450×D450×H520
| 蓋別途 | 6
| (1A-111) |  | か所
現場打側溝用 | 溝W300 細目 T-14 ﾎﾞﾙﾄ固定
鋼製ｸﾞﾚｰﾁﾝｸﾞ溝蓋 | 受枠共 | 24.9
| (1A-111) |  | ｍ
現場打側溝用 | 溝W300 細目 歩道用
鋼製ｸﾞﾚｰﾁﾝｸﾞ溝蓋 | 受枠共 | 5.1
| (1A-111) |  | ｍ
雨水桝用 | 桝W350×D350 細目 歩道用
鋼製ｸﾞﾚｰﾁﾝｸﾞ桝蓋 | 受枠共 | 9
| (1A-111) |  | か所
雨水桝用 | 桝W450×D450 細目 歩道用
鋼製ｸﾞﾚｰﾁﾝｸﾞ桝蓋 | 受枠共 | 7
| (1A-111) |  | か所
雨水桝用 | 桝W450×D450 細目 T-6
鋼製ｸﾞﾚｰﾁﾝｸﾞ桝蓋 | 受枠共 | 2
| (1A-111) |  | か所
雨水桝用 | 桝W450×D450 細目 歩道用
ｶﾗｰ舗装用桝蓋 | 受枠共 | 6
| (1A-111) |  | か所
建築工事 細目別内訳 | [5 empty] | 186
外構 |  | 屋外排水
名 称 | 摘 要 | 数 量 | 単位 | 単 価 | 金 額 | 備 考
排水管 | VU150
| (1A-111) | 112
ｍ
排水管 | VU250
| (1A-111) | 6.7
ｍ
既設側溝雨水管 | 既設側溝削孔VU150用
接続 | (1A-111) | 3
か所
既設側溝雨水管 | 既設側溝削孔VU250用
接続 | (1A-111) | 1
か所
根切り | つぼ,布掘り
| 深さ2.5m程度 | 96.9
ｍ3
流用土積込運搬 | 立駐予定地往復
54.4
ｍ3
埋戻し(B種) | 立体駐車場予定地へ仮置
54.4
ｍ3
計
建築工事 細目別内訳 | [5 empty] | 187
外構 |  | 植栽
名 称 | 摘 要 | 数 量 | 単位 | 単 価 | 金 額 | 備 考
ｲﾛﾊﾓﾐｼﾞ | H3.0 C0.18 W1.5
3
本
ﾓｯｺｸ | H3.0 W1.0
4
本
ｳﾊﾞﾒｶﾞｼ | H1.8 W0.5
60
本
ｱｵｷ | H0.6 W0.4
150
本
ﾄﾞｳﾀﾞﾝﾂﾂｼﾞ | H0.5 W0.25
130
本
ﾋﾗﾄﾞﾂﾂｼﾞ | H0.5 W0.5
105
本
下水汚泥ｺﾝﾎﾟｽﾄ | 材のみ
| 手間は植付費に含む | 338
kg
ﾏﾙﾁﾝｸﾞ | ﾊﾞｰｸﾁｯﾌﾟt50
| 材工共 | 52.9
㎡
木杭式地下支柱 | (1A-113)
| 材工共 | 7
か所
生垣支柱 | H1000内外@2000
| (1A-113) | 120
| 材工共 |  | ｍ
計
建築工事 細目別内訳 | [5 empty] | 188
外構 |  | その他工作物
名 称 | 摘 要 | 数 量 | 単位 | 単 価 | 金 額 | 備 考
階段-1 | W1500×L2400×H1096
| (1A-112) | 1
か所
階段-2 | W1800×L2100×H938
| (1A-112) | 1
か所
旗竿 | H10000
| 基礎共 | 2
| (1A-112) |  | か所
郵便受箱 | 300×3000×600×H1300
| 基礎共 | 1
| (1A-113) |  | か所
受水槽基礎 | W2700×D3000×H600
1
か所
ｵｲﾙﾀﾝｸ | 6100×3050×H3000
| (1A-117) | 1
か所
ｵｲﾙﾀﾝｸ用 | 道路用鉄筋ｺﾝｸﾘｰﾄ側溝660×600
配管ﾄﾗﾌ | ｺﾝｸﾘｰﾄ蓋共 | 6.5
| (1A-117) |  | ｍ
EX-02 | W2400×D500×H850 自立/片面
施設名称ｻｲﾝB(東- | 三好産青石加工 ｴｯﾁﾝｸﾞ墨入れ | 1
自立式) | SUS304 箱文字加工 焼付塗装 |  | か所
基礎別途
(1A-092､096)
EX-04 | W1048×D238×H1915 自立/片面
総合案内ｻｲﾝ(自立 | SUS304-t1.5加工 SUS鉄骨下地組 | 1
式) | 焼付塗装 |  | か所
TP8mm深曲げ加工 乳半和紙調ﾌｨﾙﾑ貼
塩ﾋﾞｼｰﾄ切文字貼
基礎別途(1A-092､096)
EX-05 | W700×D238×H1915 自立/両面
駐車場ｻｲﾝ | SUS304-t1.5加工 SUS鉄骨下地組 | 1
| 焼付塗装 |  | か所
TP8mm深曲げ加工 乳半和紙調ﾌｨﾙﾑ貼
塩ﾋﾞｼｰﾄ切文字貼
基礎別途(1A-092､096)
EX-06 | W700×D238×H1915 自立/両面
HC用駐車場ｻｲﾝ | SUS304-t1.5加工 SUS鉄骨下地組 | 1
| 焼付塗装 |  | か所
TP8mm深曲げ加工 乳半和紙調ﾌｨﾙﾑ貼
塩ﾋﾞｼｰﾄ切文字貼
基礎別途(1A-092､096)
建築工事 細目別内訳 | [5 empty] | 189
外構 |  | その他工作物
名 称 | 摘 要 | 数 量 | 単位 | 単 価 | 金 額 | 備 考
TP8mm深曲げ加工 乳半和紙調ﾌｨﾙﾑ貼
塩ﾋﾞｼｰﾄ切文字貼
基礎別途(1A-092､096)
EX-07a | W700×D238×H1915 自立/片面
駐輪場ｻｲﾝ | SUS304-t1.5加工 SUS鉄骨下地組 | 1
(自転車) | 焼付塗装 |  | か所
TP8mm深曲げ加工 乳半和紙調ﾌｨﾙﾑ貼
塩ﾋﾞｼｰﾄ切文字貼
基礎別途(1A-092､096)
EX-07b | W700×D238×H1915 自立/片面
駐輪場ｻｲﾝ(ﾊﾞｲｸ) | SUS304-t1.5加工 SUS鉄骨下地組 | 1
| 焼付塗装 |  | か所
TP8mm深曲げ加工 乳半和紙調ﾌｨﾙﾑ貼
塩ﾋﾞｼｰﾄ切文字貼
基礎別途(1A-092､096)
EX-08 | W1830×D238×H2000 自立/片面
外部掲示板 | SUS304-t1.5加工 SUS鉄骨下地組 | 2
| 焼付塗装 |  | か所
TP4.0mm 飛散防止ﾌｨﾙﾑ貼
基礎別途
(1A-092､096)
EX-11 | W598×D238×H1680 自立/片面
補助呼び出しｻｲﾝ( | SUS304-t1.5加工 SUS鉄骨下地組 | 1
自立式) | 焼付塗装 |  | か所
ｲﾝｸｼﾞｪｯﾄｼｰﾄ貼 UV点字､触知図印刷
基礎別途
(1A-092､096)
EX-12 | W598×D238×H1680 自立/片面
喫煙所ｻｲﾝ | SUS304-t1.5加工 SUS鉄骨下地組 | 1
| 焼付塗装 |  | か所
塩ﾋﾞｼｰﾄ切文字貼
基礎別途
(1A-092､096)
EX-13 | W700×D238×H1915 自立/片面
電気自動車専用駐 | SUS304-t1.5加工 SUS鉄骨下地組 | 1
車場 | 焼付塗装 |  | か所
TP8mm深曲げ加工 乳半和紙調ﾌｨﾙﾑ貼
塩ﾋﾞｼｰﾄ切文字貼
基礎別途(1A-092､097)
EX-02用 | W3000×D700×H400
ｻｲﾝ基礎 |  | 1
か所
EX-04用 | W1350×D800×H400
ｻｲﾝ基礎 |  | 1
か所
建築工事 細目別内訳 | [5 empty] | 190
外構 |  | その他工作物
名 称 | 摘 要 | 数 量 | 単位 | 単 価 | 金 額 | 備 考
EX-05･06･11･12用 | W1000×D800×H400
ｻｲﾝ基礎 |  | 4
か所
EX-08用 | W2200×D800×H400
ｻｲﾝ基礎 |  | 2
か所
根切り | つぼ,布掘り
| 深さ2.5m程度 | 89.3
ｍ3
根切り | 総掘り
| 自立山留め内 | 99.6
ｍ3
山留 | 親杭横矢板工法 期間2か月
74.2
㎡
地盤改良 | 深層混合処理工法
| Fc=1.2N/㎜2 | 1
| ｴﾙﾌ ｴﾙﾏｯﾄﾞS工法同等品以上 |  | 式
以下寸法はﾌｰﾁﾝｸﾞ巾+余巾含む
2900×3000×4200 1か所
流用土積込運搬 | 立駐予定地往復
89
ｍ3
埋戻し(B種) | 立体駐車場予定地へ仮置
89
ｍ3
計
建築工事 細目別内訳 | [5 empty] | 191
外構 |  | 発生材処理 |  |  | 運搬
名 称 | 摘 要 | 数 量 | 単位 | 単 価 | 金 額 | 備 考
【囲障】
積み込み
73
ｍ3
建設発生土運搬 | ﾀﾞﾝﾌﾟﾄﾗｯｸ10t積級
| ﾊﾞｯｸﾎｳ0.8m3 土砂 DID区間無し | 73
| 川崎残土場 L=12.0㎞ |  | ｍ3
【構内舗装】
積み込み
43.5
ｍ3
建設発生土運搬 | ﾀﾞﾝﾌﾟﾄﾗｯｸ10t積級
| ﾊﾞｯｸﾎｳ0.8m3 土砂 DID区間無し | 43.5
| 川崎残土場 L=12.0㎞ |  | ｍ3
【屋外排水】
積み込み
42.5
ｍ3
建設発生土運搬 | ﾀﾞﾝﾌﾟﾄﾗｯｸ10t積級
| ﾊﾞｯｸﾎｳ0.8m3 土砂 DID区間無し | 42.5
| 川崎残土場 L=12.0㎞ |  | ｍ3
【植栽】
積み込み
2.4
ｍ3
建設発生土運搬 | ﾀﾞﾝﾌﾟﾄﾗｯｸ10t積級
| ﾊﾞｯｸﾎｳ0.8m3 土砂 DID区間無し | 2.4
| 川崎残土場 L=12.0㎞ |  | ｍ3
【その他工作物】
積み込み
99.9
ｍ3
建設発生土運搬 | ﾀﾞﾝﾌﾟﾄﾗｯｸ10t積級
| ﾊﾞｯｸﾎｳ0.8m3 土砂 DID区間無し | 99.9
| 川崎残土場 L=12.0㎞ |  | ｍ3
建築工事 細目別内訳 | [5 empty] | 192
外構 |  | 発生材処理 |  |  | 運搬
名 称 | 摘 要 | 数 量 | 単位 | 単 価 | 金 額 | 備 考
計
建築工事 細目別内訳 | [5 empty] | 193
外構 |  | 発生材処理 |  |  | 処分
名 称 | 摘 要 | 数 量 | 単位 | 単 価 | 金 額 | 備 考
建設発生土処分 | 川崎残土場
261
ｍ3
計
建築工事 細目別内訳 | [5 empty] | 194
既存工作物とりこわし |  | 工作物とりこわし |  |  | とりこわし
名 称 | 摘 要 | 数 量 | 単位 | 単 価 | 金 額 | 備 考
【建物番号1-I】 | 上屋は撤去済
砕石とりこわし | 機械 集積・積込み共
20.2
ｍ3
ｺﾝｸﾘｰﾄとりこわし | 捨てｺﾝｸﾘｰﾄ
| 集積・積込み共 | 10.7
ｍ3
ｺﾝｸﾘｰﾄとりこわし | 基礎部 有筋
| 集積・積込み共 | 62.5
ｍ3
【建物番号1-J】 | 上屋は撤去済
砕石とりこわし | 機械 集積・積込み共
6.7
ｍ3
ｺﾝｸﾘｰﾄとりこわし | 捨てｺﾝｸﾘｰﾄ
| 集積・積込み共 | 1.3
ｍ3
ｺﾝｸﾘｰﾄとりこわし | 基礎部 有筋
| 集積・積込み共 | 12.6
ｍ3
ｺﾝｸﾘｰﾄとりこわし | 土間ｺﾝｸﾘｰﾄ 無筋
| 集積・積込み共 | 6.1
ｍ3
【建物番号1-K】 | 上屋は撤去済
砕石とりこわし | 機械 集積・積込み共
3.5
ｍ3
ｺﾝｸﾘｰﾄとりこわし | 捨てｺﾝｸﾘｰﾄ
| 集積・積込み共 | 0.6
ｍ3
ｺﾝｸﾘｰﾄとりこわし | 基礎部 有筋
| 集積・積込み共 | 5.1
ｍ3
ｱｽﾌｧﾙﾄ | 機械 集積・積込み共
舗装とりこわし（ |  | 0.5
個別） |  |  | ｍ3
【建物番号2-A】 | 上屋は撤去済
建築工事 細目別内訳 | [5 empty] | 195
既存工作物とりこわし |  | 工作物とりこわし |  |  | とりこわし
名 称 | 摘 要 | 数 量 | 単位 | 単 価 | 金 額 | 備 考
砕石とりこわし | 機械 集積・積込み共
11.1
ｍ3
ｺﾝｸﾘｰﾄとりこわし | 捨てｺﾝｸﾘｰﾄ
| 集積・積込み共 | 1.2
ｍ3
ｺﾝｸﾘｰﾄとりこわし | 基礎部 有筋
| 集積・積込み共 | 5.5
ｍ3
ｺﾝｸﾘｰﾄとりこわし | 土間ｺﾝｸﾘｰﾄ 有筋
| 集積・積込み共 | 8.6
ｍ3
【舗装】
ｱｽﾌｧﾙﾄ | t50+100
舗装とりこわし | 機械 集積・積込み共 | 2,100
㎡
計
建築工事 細目別内訳 | [5 empty] | 196
既存工作物とりこわし |  | 発生材処理 |  |  | 運搬
名 称 | 摘 要 | 数 量 | 単位 | 単 価 | 金 額 | 備 考
とりこわし | ﾀﾞﾝﾌﾟﾄﾗｯｸ 10t積級
発生材運搬 | 川崎残土場 L=12.0km | 41.5
砕石(残土処理) |  |  | ｍ3
とりこわし | ﾀﾞﾝﾌﾟﾄﾗｯｸ 10t積級
発生材運搬 | 山口興業 L=16.8km | 19.9
無筋ｺﾝｸﾘｰﾄ |  |  | ｍ3
とりこわし | ﾀﾞﾝﾌﾟﾄﾗｯｸ 10t積級
発生材運搬 | 山口興業 L=16.8km | 94.3
有筋ｺﾝｸﾘｰﾄ |  |  | ｍ3
とりこわし | ﾀﾞﾝﾌﾟﾄﾗｯｸ 10t積級
発生材運搬 | 大成ﾛﾃｯｸ L=5.5km | 105
ｱｽﾌｧﾙﾄ |  |  | ｍ3
計
建築工事 細目別内訳 | [5 empty] | 197
既存工作物とりこわし |  | 発生材処理 |  |  | 処分
名 称 | 摘 要 | 数 量 | 単位 | 単 価 | 金 額 | 備 考
とりこわし | 川崎残土場
発生材処分費 |  | 41.5
砕石(残土処理) |  |  | ｍ3
とりこわし | 山口興業
発生材処分費 |  | 45.8
無筋ｺﾝｸﾘｰﾄ |  |  | ｔ
とりこわし | 山口興業
発生材処分費 |  | 226
有筋ｺﾝｸﾘｰﾄ |  |  | ｔ
とりこわし | 大成ﾛﾃｯｸ
発生材処分費 |  | 231
ｱｽﾌｧﾙﾄ |  |  | ｔ
計
建築工事 細目別内訳 | [5 empty] | 198
現庁舎一部解体改修 |  | 直接仮設 |  |  | 解体
名 称 | 摘 要 | 数 量 | 単位 | 単 価 | 金 額 | 備 考
外部足場 | [5 empty] | 別紙 00-0026
1
式
災害防止 | [5 empty] | 別紙 00-0027
1
式
仮設材運搬 | [5 empty] | 別紙 00-0028
1
式
計
建築工事 細目別内訳 | [5 empty] | 199
現庁舎一部解体改修 |  | 直接仮設 |  |  | 改修
名 称 | 摘 要 | 数 量 | 単位 | 単 価 | 金 額 | 備 考
養生 | [5 empty] | 別紙 00-0029
1
式
整理清掃 | [5 empty] | 別紙 00-0030
後片付け |  | 1
式
外部足場 | [5 empty] | 別紙 00-0031
1
式
災害防止 | [5 empty] | 別紙 00-0032
1
式
仮設材運搬 | 足場、手すりは解体兼用 |  |  |  |  | 別紙 00-0033
1
式
計
建築工事 細目別内訳 | [5 empty] | 200
現庁舎一部解体改修 |  | 解体 |  |  | 解体
名 称 | 摘 要 | 数 量 | 単位 | 単 価 | 金 額 | 備 考
砕石とりこわし | 機械 集積・積込み共
16.4
ｍ3
ｺﾝｸﾘｰﾄとりこわし | 捨てｺﾝｸﾘｰﾄ
| 集積・積込み共 | 0.4
ｍ3
ｺﾝｸﾘｰﾄとりこわし | 基礎部 有筋
| 集積・積込み共 | 9.9
ｍ3
ｺﾝｸﾘｰﾄとりこわし | 土間ｺﾝｸﾘｰﾄ 有筋
| 集積・積込み共 | 15.3
ｍ3
ｺﾝｸﾘｰﾄとりこわし | 地上部 有筋
| 集積・積込み共 | 19.1
ｍ3
ｶｯﾀｰ入れ | ｺﾝｸﾘｰﾄ面 厚さ20～30㎜
26.5
ｍ
既存防水層撤去 | 屋上防水層 ｱｽﾌｧﾙﾄ防水層 集積共
50
㎡
ﾊﾟｰﾗｲﾄｺﾝｸﾘｰﾄ撤去 | 無筋
| 集積・積込み共 | 2.5
ｍ3
柱型･梁型 | 集積共
ｱﾙﾐﾊﾟﾈﾙ撤去 |  | 92.8
㎡
軒天 | 集積共
ｱﾙﾐｽﾊﾟﾝﾄﾞﾚﾙ撤去 |  | 40.2
㎡
壁 | 仮設共
ｱｽﾍﾞｽﾄ含有塗装撤 | 38.4㎡ | 1
去 | 集積・積込共 |  | 式
計
建築工事 細目別内訳 | [5 empty] | 201
現庁舎一部解体改修 |  | 改修 |  |  | 改修
名 称 | 摘 要 | 数 量 | 単位 | 単 価 | 金 額 | 備 考
ｽﾗﾌﾞ及び梁型撤去 | W6500×H550×D300
跡化粧鋼板ｶﾊﾞｰ | ｶﾞﾙﾊﾞﾘｳﾑ鋼板t1.6曲加工 | 1
| (1A-119) |  | か所
梁型撤去跡化粧鋼 | W300×H550×D300
板ｶﾊﾞｰ | ｶﾞﾙﾊﾞﾘｳﾑ鋼板t1.6曲加工 | 2
| (1A-119) |  | か所
ｼｰﾘﾝｸﾞ | 一般部 変成ｼﾘｺｰﾝ系(MS-2)
| 10×10 | 17.5
ｍ
計
建築工事 細目別内訳 | [5 empty] | 202
現庁舎一部解体改修 |  | 発生材処理 |  |  | 運搬
名 称 | 摘 要 | 数 量 | 単位 | 単 価 | 金 額 | 備 考
内装材 積込み | 機 械
3.8
ｍ3
とりこわし | ﾀﾞﾝﾌﾟﾄﾗｯｸ 10t積級
発生材運搬 | 川崎残土場 L=12.0km | 16.4
砕石(残土処理) |  |  | ｍ3
とりこわし | ﾀﾞﾝﾌﾟﾄﾗｯｸ 10t積級
発生材運搬 | 山口興業 L=16.8km | 0.4
無筋ｺﾝｸﾘｰﾄ |  |  | ｍ3
とりこわし | ﾀﾞﾝﾌﾟﾄﾗｯｸ 10t積級
発生材運搬 | 山口興業 L=16.8km | 44.3
有筋ｺﾝｸﾘｰﾄ |  |  | ｍ3
とりこわし | ﾀﾞﾝﾌﾟﾄﾗｯｸ 10t積級
発生材運搬 | 明和ｸﾘｰﾝ L=11.7km | 2.8
ﾀｲﾙ(ｶﾞﾗｽくず) |  |  | ｍ3
とりこわし | ﾀﾞﾝﾌﾟﾄﾗｯｸ 10t積級
発生材運搬 | 明和ｸﾘｰﾝ L=11.7km | 1
廃ﾌﾟﾗｽﾁｯｸ |  |  | ｍ3
とりこわし | ﾀﾞﾝﾌﾟﾄﾗｯｸ 10t積級
発生材運搬 | 明和ｸﾘｰﾝ L=11.7km | 2.9
がれき |  |  | ｍ3
とりこわし | ﾀﾞﾝﾌﾟﾄﾗｯｸ 10t積級
発生材運搬 | 明和ｸﾘｰﾝ L=11.7km | 0.2
ｱｽﾍﾞｽﾄ含有建材 |  |  | ｍ3
とりこわし | ﾀﾞﾝﾌﾟﾄﾗｯｸ 10t積級
発生材運搬 | 荒木商店 L=78.6km | 0.2
有価材(ｱﾙﾐ) |  |  | ｍ3
計
建築工事 細目別内訳 | [5 empty] | 203
現庁舎一部解体改修 |  | 発生材処理 |  |  | 処分
名 称 | 摘 要 | 数 量 | 単位 | 単 価 | 金 額 | 備 考
とりこわし | 川崎残土場
発生材処分費 |  | 16.4
砕石(残土処理) |  |  | ｍ3
とりこわし | 山口興業
発生材処分費 |  | 0.9
無筋ｺﾝｸﾘｰﾄ |  |  | ｔ
とりこわし | 山口興業
発生材処分費 |  | 106
有筋ｺﾝｸﾘｰﾄ |  |  | ｔ
とりこわし | 明和ｸﾘｰﾝ
発生材処分費 |  | 7
ｶﾞﾗｽくず |  |  | ｔ
とりこわし | 明和ｸﾘｰﾝ
発生材処分費 |  | 2
廃ﾌﾟﾗｽﾁｯｸ |  |  | ｍ3
とりこわし | 明和ｸﾘｰﾝ
発生材処分費 |  | 4.3
がれき |  |  | ｔ
とりこわし | 明和ｸﾘｰﾝ
発生材処分費 | ﾚﾍﾞﾙ1or2 | 0.4
ｱｽﾍﾞｽﾄ含有建材 |  |  | ｍ3
とりこわし | ｱﾙﾐ
発生材処分費 |  | 0.7
ｱﾙﾐ |  |  | ｔ
計
電気設備工事 細目別内訳 | [5 empty] | 204
新庁舎（屋内） |  | 電灯設備 |  |  | 電灯幹線
名 称 | 摘 要 | 数 量 | 単位 | 単 価 | 金 額 | 備 考
接地構造体 | 鉄骨用接続端子
16
個
600V耐燃性ﾎﾟﾘｴﾁﾚ | 8mm2
ﾝ絶縁電線(EM-IE) |  | 148
ｍ
600V耐燃性ﾎﾟﾘｴﾁﾚ | 14mm2
ﾝ絶縁電線(EM-IE) |  | 358
ｍ
600V耐燃性ﾎﾟﾘｴﾁﾚ | 22mm2
ﾝ絶縁電線(EM-IE) |  | 128
ｍ
600V耐燃性ﾎﾟﾘｴﾁﾚ | 60mm2
ﾝ絶縁電線(EM-IE) |  | 1,465
ｍ
EM-CETｹｰﾌﾞﾙ | 22mm2 ﾋﾟｯﾄ・天井
20
ｍ
EM-CETｹｰﾌﾞﾙ | 22mm2 ﾀﾞｸﾄ
1
ｍ
EM-CETｹｰﾌﾞﾙ | 22mm2 ﾗｯｸ
138
ｍ
EM-CETｹｰﾌﾞﾙ | 22mm2 管内
8
ｍ
EM-CETｹｰﾌﾞﾙ | 60mm2 ﾋﾟｯﾄ・天井
37
ｍ
EM-CETｹｰﾌﾞﾙ | 60mm2 ﾀﾞｸﾄ
6
ｍ
EM-CETｹｰﾌﾞﾙ | 60mm2 ﾗｯｸ
236
ｍ
EM-CETｹｰﾌﾞﾙ | 60mm2 管内
6
ｍ
EM-CETｹｰﾌﾞﾙ | 100mm2 ﾋﾟｯﾄ・天井
6
ｍ
EM-CETｹｰﾌﾞﾙ | 100mm2 ﾗｯｸ
68
ｍ
電気設備工事 細目別内訳 | [5 empty] | 205
新庁舎（屋内） |  | 電灯設備 |  |  | 電灯幹線
名 称 | 摘 要 | 数 量 | 単位 | 単 価 | 金 額 | 備 考
EM-CETｹｰﾌﾞﾙ | 100mm2 管内
3
ｍ
EM-CETｹｰﾌﾞﾙ | 150mm2 ﾋﾟｯﾄ・天井
32
ｍ
EM-CETｹｰﾌﾞﾙ | 150mm2 ﾀﾞｸﾄ
1
ｍ
EM-CETｹｰﾌﾞﾙ | 150mm2 ﾗｯｸ
212
ｍ
EM-CETｹｰﾌﾞﾙ | 150mm2 管内
9
ｍ
EM-CETｹｰﾌﾞﾙ | 200mm2 ﾋﾟｯﾄ・天井
20
ｍ
EM-CETｹｰﾌﾞﾙ | 200mm2 ﾗｯｸ
261
ｍ
EM-CETｹｰﾌﾞﾙ | 200mm2 管内
70
ｍ
硬質ﾋﾞﾆﾙ電線管 | 露出配管 16㎜
(VE) |  | 167
ｍ
硬質ﾋﾞﾆﾙ電線管 | 露出配管 42㎜
(VE) |  | 4
ｍ
ねじなし電線管 | 露出配管 51㎜
(E) |  | 5
ｍ
ねじなし電線管 | 露出配管 63㎜
(E) |  | 6
ｍ
ねじなし電線管 | 露出配管 75㎜
(E) |  | 3
ｍ
厚鋼電線管 | 露出配管 54㎜
(G) |  | 3
ｍ
厚鋼電線管 | 露出配管 82㎜
(G) |  | 9
ｍ
電気設備工事 細目別内訳 | [5 empty] | 206
新庁舎（屋内） |  | 電灯設備 |  |  | 電灯幹線
名 称 | 摘 要 | 数 量 | 単位 | 単 価 | 金 額 | 備 考
厚鋼電線管 | 露出配管 92㎜
(G) |  | 70
ｍ
ｹｰﾌﾞﾙﾗｯｸZM形 | 400B 1段目
18
ｍ
ｹｰﾌﾞﾙﾗｯｸZM形 | 500B 1段目
5
ｍ
ｹｰﾌﾞﾙﾗｯｸZM形 | 800B 1段目
470
ｍ
ｹｰﾌﾞﾙﾗｯｸZM形 | 1000B 1段目
58
ｍ
ｹｰﾌﾞﾙﾗｯｸZM形 | 1000B 2段目以降
5
ｍ
ｹｰﾌﾞﾙﾗｯｸZM形 | B形用ｾﾊﾟﾚｰﾀ -
538
ｍ
ｹｰﾌﾞﾙﾗｯｸZ35形 | 400B 1段目
108
ｍ
ｹｰﾌﾞﾙﾗｯｸZ35形 | 800B 1段目
82
ｍ
ｹｰﾌﾞﾙﾗｯｸZ35形 | B形用ｾﾊﾟﾚｰﾀ -
92
ｍ
ｹｰﾌﾞﾙﾗｯｸｶﾊﾞｰ | Z35-400
10
ｍ
ｹｰﾌﾞﾙﾗｯｸｶﾊﾞｰ | Z35-800
82
ｍ
ﾌﾟﾙﾎﾞｯｸｽSS形 | 600× 600× 400
防水(SUS) |  | 1
個
防火区画貫通処理 | (51)
(壁・床共用) |  | 1
か所
防火区画貫通処理 | (G82)
(壁・床共用) |  | 2
か所
電気設備工事 細目別内訳 | [5 empty] | 207
新庁舎（屋内） |  | 電灯設備 |  |  | 電灯幹線
名 称 | 摘 要 | 数 量 | 単位 | 単 価 | 金 額 | 備 考
ｹｰﾌﾞﾙﾗｯｸ貫通処理 | ﾗｯｸ幅= 800
(壁貫通処理用) |  | 10
か所
ｹｰﾌﾞﾙﾗｯｸ貫通処理 | ﾗｯｸ幅= 800
(床貫通処理用) |  | 1
か所
ｹｰﾌﾞﾙﾗｯｸ貫通処理 | ﾗｯｸ幅=1000
(床貫通処理用) |  | 5
か所
電線管 塗装 | E51 指定色
(ねじなし電線管) |  | 1
ｍ
電線管 塗装 | G54
(厚鋼電線管) |  | 3
ｍ
ｹｰﾌﾞﾙﾗｯｸ塗装 | ｹｰﾌﾞﾙﾗｯｸW800×67m 指定色
120.6
㎡
計
電気設備工事 細目別内訳 | [5 empty] | 208
新庁舎（屋内） |  | 電灯設備 |  |  | 電灯分岐
名 称 | 摘 要 | 数 量 | 単位 | 単 価 | 金 額 | 備 考
電灯盤 | 1L-1
1
面
電灯盤 | 1L-2
1
面
電灯盤 | 2L-1
1
面
電灯盤 | 2L-2
1
面
電灯盤 | 2L-K
1
面
電灯盤 | 3L-1
1
面
電灯盤 | 3L-2
1
面
電灯盤 | 4L-1
1
面
電灯盤 | 4L-2
1
面
電灯盤 | RL-1
1
面
OA盤 | 1TOA-1
1
面
OA盤 | 3TOA-1
1
面
OA盤 | 3TOA-2
1
面
OA盤 | 3TOA-3
1
面
OA盤 | 4TOA-1
1
面
電気設備工事 細目別内訳 | [5 empty] | 209
新庁舎（屋内） |  | 電灯設備 |  |  | 電灯分岐
名 称 | 摘 要 | 数 量 | 単位 | 単 価 | 金 額 | 備 考
ﾜｲﾄﾞﾊﾝﾄﾞﾙ形ｽｲｯﾁ | 1P 15A ×1 ﾈｰﾑ付
(樹脂ﾌﾟﾚｰﾄ付) | - - | 34
個
ﾜｲﾄﾞﾊﾝﾄﾞﾙ形ｽｲｯﾁ | 1P 15A ×2 ﾈｰﾑ付
(樹脂ﾌﾟﾚｰﾄ付) | - - | 10
個
ﾜｲﾄﾞﾊﾝﾄﾞﾙ形ｽｲｯﾁ | 1P 15A ×4 ﾈｰﾑ付
(樹脂ﾌﾟﾚｰﾄ付) | - - | 1
個
ﾌﾙ2線式ﾘﾓｺﾝｽｲｯﾁ | ｽｲｯﾁ1回路
(金属ﾌﾟﾚｰﾄ付) |  | 32
個
ﾌﾙ2線式ﾘﾓｺﾝｽｲｯﾁ | ｽｲｯﾁ2回路
(金属ﾌﾟﾚｰﾄ付) |  | 19
個
ﾌﾙ2線式ﾘﾓｺﾝｽｲｯﾁ | ｽｲｯﾁ3回路
(金属ﾌﾟﾚｰﾄ付) |  | 5
個
ﾌﾙ2線式ﾘﾓｺﾝｽｲｯﾁ | ｽｲｯﾁ4回路
(金属ﾌﾟﾚｰﾄ付) |  | 9
個
ﾌﾙ2線式ﾘﾓｺﾝｽｲｯﾁ | ｽｲｯﾁ5回路
(金属ﾌﾟﾚｰﾄ付) |  | 11
個
ﾌﾙ2線式ﾘﾓｺﾝｽｲｯﾁ | ｽｲｯﾁ6回路
(金属ﾌﾟﾚｰﾄ付) |  | 5
個
ﾌﾙ2線式ﾘﾓｺﾝｽｲｯﾁ | ｽｲｯﾁ8回路
(金属ﾌﾟﾚｰﾄ付) |  | 2
個
ﾌﾙ2線式ﾘﾓｺﾝｽｲｯﾁ | ｽｲｯﾁ9回路
(金属ﾌﾟﾚｰﾄ付) |  | 2
個
ﾘﾓｺﾝｽｲｯﾁ 防水 | R2WP 防滴ﾌﾟﾚｰﾄ付
2
個
ﾘﾓｺﾝｽｲｯﾁ | ｽｲｯﾁ2回路
ｸﾞﾚｲｼｱﾌﾟﾚｰﾄ |  | 2
個
ﾘﾓｺﾝｽｲｯﾁ | ｽｲｯﾁ3回路
ｸﾞﾚｲｼｱﾌﾟﾚｰﾄ |  | 6
個
ﾘﾓｺﾝｽｲｯﾁ | ｽｲｯﾁ13回路
ｸﾞﾚｲｼｱﾌﾟﾚｰﾄ |  | 2
個
電気設備工事 細目別内訳 | [5 empty] | 210
新庁舎（屋内） |  | 電灯設備 |  |  | 電灯分岐
名 称 | 摘 要 | 数 量 | 単位 | 単 価 | 金 額 | 備 考
調光ﾘﾓｺﾝｽｲｯﾁ | ｽｲｯﾁ2回路
新金属ﾌﾟﾚｰﾄ |  | 1
個
調光ﾘﾓｺﾝｽｲｯﾁ | ｽｲｯﾁ4回路
新金属ﾌﾟﾚｰﾄ |  | 4
個
調光ﾘﾓｺﾝｽｲｯﾁ | ｽｲｯﾁ9回路
新金属ﾌﾟﾚｰﾄ |  | 1
個
調光ﾘﾓｺﾝｽｲｯﾁ | ｽｲｯﾁ3回路
ｸﾞﾚｲｼｱﾌﾟﾚｰﾄ |  | 4
個
調光ﾘﾓｺﾝｽｲｯﾁ | ｽｲｯﾁ5回路
ｸﾞﾚｲｼｱﾌﾟﾚｰﾄ |  | 1
個
集中ﾘﾓｺﾝ液晶ｽｲｯﾁ
18
個
人感センサー | 親機
25
個
人感センサー | 子機
47
個
人感センサー | 子機 換気扇用
8
個
人感センサー | 照明・換気扇連用
4
個
人感ｾﾝｻ切替ｽｲｯﾁ | 1回路用
12
個
人感ｾﾝｻ切替ｽｲｯﾁ | 2回路用
12
個
明るさセンサー
12
個
明るさセンサー | ﾎﾞｯｸｽ共
8
個
自動点滅器 | AS
1
個
電気設備工事 細目別内訳 | [5 empty] | 211
新庁舎（屋内） |  | 電灯設備 |  |  | 電灯分岐
名 称 | 摘 要 | 数 量 | 単位 | 単 価 | 金 額 | 備 考
照明制御盤 | LC 保守用PC共
1
個
ﾜｲﾔﾚｽｱﾄﾞﾚｽ設定器
1
個
試験調整費
1
式
600Vﾎﾟﾘｴﾁﾚﾝ絶縁 | 2.0㎜- 2C ﾋﾟｯﾄ・天井
耐燃性ﾎﾟﾘｴﾁﾚﾝｼｰｽ |  | 168
ｹｰﾌﾞﾙ平形 EM-EEF |  |  | ｍ
600Vﾎﾟﾘｴﾁﾚﾝ絶縁 | 2.0㎜- 2C FEP内(PF･CD)
耐燃性ﾎﾟﾘｴﾁﾚﾝｼｰｽ |  | 36
ｹｰﾌﾞﾙ平形 EM-EEF |  |  | ｍ
600Vﾎﾟﾘｴﾁﾚﾝ絶縁 | 2.0㎜- 2C 管内
耐燃性ﾎﾟﾘｴﾁﾚﾝｼｰｽ |  | 97
ｹｰﾌﾞﾙ平形 EM-EEF |  |  | ｍ
600Vﾎﾟﾘｴﾁﾚﾝ絶縁 | 2.0㎜- 3C ﾋﾟｯﾄ・天井
耐燃性ﾎﾟﾘｴﾁﾚﾝｼｰｽ |  | 11,607
ｹｰﾌﾞﾙ平形 EM-EEF |  |  | ｍ
600Vﾎﾟﾘｴﾁﾚﾝ絶縁 | 2.0㎜- 3C ﾗｯｸ
耐燃性ﾎﾟﾘｴﾁﾚﾝｼｰｽ |  | 1,408
ｹｰﾌﾞﾙ平形 EM-EEF |  |  | ｍ
600Vﾎﾟﾘｴﾁﾚﾝ絶縁 | 2.0㎜- 3C FEP内(PF･CD)
耐燃性ﾎﾟﾘｴﾁﾚﾝｼｰｽ |  | 247
ｹｰﾌﾞﾙ平形 EM-EEF |  |  | ｍ
600Vﾎﾟﾘｴﾁﾚﾝ絶縁 | 2.0㎜- 3C 管内
耐燃性ﾎﾟﾘｴﾁﾚﾝｼｰｽ |  | 2,013
ｹｰﾌﾞﾙ平形 EM-EEF |  |  | ｍ
EM-FCPEE-Sｹｰﾌﾞﾙ | 1.2mm-1P
| ﾋﾟｯﾄ・天井 | 2,229
ｍ
EM-FCPEE-Sｹｰﾌﾞﾙ | 1.2mm-1P
| ﾗｯｸ | 221
ｍ
EM-FCPEE-Sｹｰﾌﾞﾙ | 1.2mm-1P
| FEP内(PF･CD) | 292
ｍ
EM-FCPEE-Sｹｰﾌﾞﾙ | 1.2mm-1P
| 管内 | 421
ｍ
EM-FCPEE-Sｹｰﾌﾞﾙ | 1.2mm-3P
| ﾋﾟｯﾄ・天井 | 5
ｍ
電気設備工事 細目別内訳 | [5 empty] | 212
新庁舎（屋内） |  | 電灯設備 |  |  | 電灯分岐
名 称 | 摘 要 | 数 量 | 単位 | 単 価 | 金 額 | 備 考
EM-FCPEE-Sｹｰﾌﾞﾙ | 1.2mm-3P
| ﾗｯｸ | 117
ｍ
EM-FCPEE-Sｹｰﾌﾞﾙ | 1.2mm-3P
| FEP内(PF･CD) | 3
ｍ
合成樹脂製可とう | 隠ぺい・埋込配管 16㎜
電線管 (PF単層) |  | 295
ｍ
合成樹脂製可とう | 隠ぺい・埋込配管 22㎜
電線管 (PF単層) |  | 152
ｍ
合成樹脂製可とう | 隠ぺい・埋込配管 22㎜
電線管 (PF単層) |  | 113
ｍ
ねじなし電線管 | 露出配管 19㎜
(E) |  | 421
ｍ
ねじなし電線管 | 露出配管 25㎜
(E) |  | 1,621
ｍ
ねじなし電線管 | 隠ぺい・埋込配管 25㎜
(E) |  | 6
ｍ
厚鋼電線管 | 露出配管 22㎜
(G) |  | 226
ｍ
2種金属線ぴ(MM2) | A型 幅40×高さ30㎜
181
ｍ
2種金属線ぴ(MM2) | ｼﾞｬﾝｸｼｮﾝﾎﾞｯｸｽ(1～4方出)
付属品 |  | 29
個
金属製 | 中四角 浅型 D44
ｱｳﾄﾚｯﾄﾎﾞｯｸｽ(ｶﾊﾞｰ |  | 339
付) |  |  | 個
金属製 | 中四角 浅型 D44
ｱｳﾄﾚｯﾄﾎﾞｯｸｽ(ｶﾊﾞｰ |  | 28
付) |  |  | 個
金属製 | E19 1個用1方出 指定色
露出ｽｲｯﾁﾎﾞｯｸｽ |  | 7
個
金属製 | 25(22) 1個用1方出
露出ｽｲｯﾁﾎﾞｯｸｽ |  | 19
個
電気設備工事 細目別内訳 | [5 empty] | 213
新庁舎（屋内） |  | 電灯設備 |  |  | 電灯分岐
名 称 | 摘 要 | 数 量 | 単位 | 単 価 | 金 額 | 備 考
金属製 | 25(22) 1個用1方出
露出ｽｲｯﾁﾎﾞｯｸｽ |  | 1
(塗装共) |  |  | 個
金属製 | E19 2方出 指定色
露出丸ﾎﾞｯｸｽ |  | 21
個
金属製 | E19 3方出 指定色
露出丸ﾎﾞｯｸｽ |  | 140
個
金属製 | 25(22) 1方出 指定色
露出丸形ﾎﾞｯｸｽ |  | 177
(塗装共) |  |  | 個
金属製 | 25(22) 2方出 指定色
露出丸形ﾎﾞｯｸｽ |  | 59
(塗装共) |  |  | 個
金属製 | 25(22) 3方出 指定色
露出丸形ﾎﾞｯｸｽ |  | 174
(塗装共) |  |  | 個
金属製 | E25 4方出 指定色
露出丸ﾎﾞｯｸｽ |  | 8
個
金属製 | E19 2方出
露出丸ﾎﾞｯｸｽ |  | 1
個
金属製 | 25(22) 1方出
露出丸形ﾎﾞｯｸｽ |  | 30
個
金属製 | 25(22) 2方出
露出丸形ﾎﾞｯｸｽ |  | 13
個
金属製 | 25(22) 3方出
露出丸形ﾎﾞｯｸｽ |  | 27
個
金属製 | 25(22) 1方出
露出丸形ﾎﾞｯｸｽ |  | 5
(塗装共) |  |  | 個
金属製 | 25(22) 2方出
露出丸形ﾎﾞｯｸｽ |  | 15
(塗装共) |  |  | 個
金属製 | 25(22) 3方出
露出丸形ﾎﾞｯｸｽ |  | 2
(塗装共) |  |  | 個
ﾌﾟﾙﾎﾞｯｸｽSS形 | 150× 150× 150 指定色塗装
18
個
電気設備工事 細目別内訳 | [5 empty] | 214
新庁舎（屋内） |  | 電灯設備 |  |  | 電灯分岐
名 称 | 摘 要 | 数 量 | 単位 | 単 価 | 金 額 | 備 考
ﾌﾟﾙﾎﾞｯｸｽSS形 | 200× 200× 200
(錆止め塗装) |  | 3
個
ﾌﾟﾙﾎﾞｯｸｽSS形 | 150× 150× 150
防水(SUS) |  | 2
個
ﾌﾟﾙﾎﾞｯｸｽSS形 | 200× 200× 200
防水(SUS) |  | 12
個
防火区画貫通処理 | (19)
(壁・床共用) |  | 38
か所
防火区画貫通処理 | (25)
(壁・床共用) |  | 151
か所
防火区画貫通処理 | (PF16)
(壁・床共用) |  | 23
か所
防火区画貫通処理 | (PF22)
(壁・床共用) |  | 6
か所
電線管 塗装 | E19 指定色
(ねじなし電線管) |  | 337
ｍ
電線管 塗装 | E25 指定色
(ねじなし電線管) |  | 1,167
ｍ
電線管 塗装 | G22
(厚鋼電線管) |  | 226
ｍ
計
電気設備工事 細目別内訳 | [5 empty] | 215
新庁舎（屋内） |  | 電灯設備 |  |  | 一般照明器具設備
名 称 | 摘 要 | 数 量 | 単位 | 単 価 | 金 額 | 備 考
照明器具A
7
個
照明器具A | ﾚｰｽｳｪｲ取付
78
個
照明器具B
201
個
照明器具D
200
個
照明器具E
36
個
照明器具G
6
個
照明器具H
68
個
照明器具I
58
個
照明器具M
6
個
照明器具N
9
個
照明器具O
35
個
照明器具P
6
個
照明器具Q
18
個
照明器具R
44
個
照明器具S
35
個
電気設備工事 細目別内訳 | [5 empty] | 216
新庁舎（屋内） |  | 電灯設備 |  |  | 一般照明器具設備
名 称 | 摘 要 | 数 量 | 単位 | 単 価 | 金 額 | 備 考
照明器具T
66
個
照明器具U
347
個
照明器具V
67
個
照明器具X
40
個
照明器具Z
9
個
照明器具AA
24
個
照明器具BB
36
個
照明器具CC
6
個
照明器具DD | ﾚｰｽｳｪｲ取付
8
個
照明器具EE
10
個
照明器具FF
67
個
照明器具GG
72
個
照明器具II
14
個
照明器具JJ
54
個
照明器具LL
1
個
電気設備工事 細目別内訳 | [5 empty] | 217
新庁舎（屋内） |  | 電灯設備 |  |  | 一般照明器具設備
名 称 | 摘 要 | 数 量 | 単位 | 単 価 | 金 額 | 備 考
照明器具YY
4
個
照明器具ZZ
101
個
照明器具CCC
148
個
照明器具DDD
92
個
照明器具GGS
4
個
計
電気設備工事 細目別内訳 | [5 empty] | 218
新庁舎（屋内） |  | 電灯設備 |  |  | 非常用照明・誘導灯設備
名 称 | 摘 要 | 数 量 | 単位 | 単 価 | 金 額 | 備 考
非常用 | K1-LRS11 -1 -
LED照明器具 a1 |  | 40
個
非常用 | K1-LRS11 -2 -
LED照明器具 a2 |  | 58
個
非常用 | K1-LRS11 -3 -
LED照明器具 a3 |  | 49
個
非常用 | LED1.3W 中天井用(～8m)
LED照明器具 a4 |  | 6
個
非常用 | K1-LRS11 -1 -
LED照明器具 b1 |  | 1
個
非常用 | K1-LRS11 -2 -
LED照明器具 b2 |  | 3
個
非常用 | K1-LRS11 -3 -
LED照明器具 b3 |  | 39
個
非常用 | LED1.3W 直付中天井用(～8m)
LED照明器具 b4 |  | 2
個
非常用 | LDS2-SK1-LBF11 - LN
LED照明器具 z1 |  | 8
個
非常用 | LED14.8W ひとｾﾝｻ段調光
LED照明器具 z2 |  | 2
個
赤色表示灯 | 防雨型
4
個
誘導灯 避C | SH1-FBF 20 - - C -
28
個
誘導灯 避B | SH1-FBF 20 - - BL -
6
個
誘導灯 避B矢印 | SH1-FBF 20 - - BL -
付 |  | 3
個
誘導灯 通C1 | ST1-FBF 22 - - C -
13
個
電気設備工事 細目別内訳 | [5 empty] | 219
新庁舎（屋内） |  | 電灯設備 |  |  | 非常用照明・誘導灯設備
名 称 | 摘 要 | 数 量 | 単位 | 単 価 | 金 額 | 備 考
誘導灯 通C2 | ST1-FSF 23 - - C -
14
個
誘導灯 通B1R | ST1-FBF 22 - - BL -
1
個
誘導灯 通B2 | ST1-FSF 23 - - BL -
1
個
誘導灯 避音点B | SH1-FBF 20 AF - BL -
8
個
誘導灯信号装置 | 誘導音+点滅用(25回路)
1
個
点検用ﾘﾓｺﾝ
1
個
光電式煙感知器 | 3種 非蓄積型 露出
2
個
600Vﾎﾟﾘｴﾁﾚﾝ絶縁 | 2.0㎜- 2C ﾋﾟｯﾄ・天井
耐燃性ﾎﾟﾘｴﾁﾚﾝｼｰｽ |  | 1,482
ｹｰﾌﾞﾙ平形 EM-EEF |  |  | ｍ
600Vﾎﾟﾘｴﾁﾚﾝ絶縁 | 2.0㎜- 2C ﾗｯｸ
耐燃性ﾎﾟﾘｴﾁﾚﾝｼｰｽ |  | 52
ｹｰﾌﾞﾙ平形 EM-EEF |  |  | ｍ
600Vﾎﾟﾘｴﾁﾚﾝ絶縁 | 2.0㎜- 2C ﾚｰｽｳｪｲ
耐燃性ﾎﾟﾘｴﾁﾚﾝｼｰｽ |  | 20
ｹｰﾌﾞﾙ平形 EM-EEF |  |  | ｍ
600Vﾎﾟﾘｴﾁﾚﾝ絶縁 | 2.0㎜- 2C FEP内(PF･CD)
耐燃性ﾎﾟﾘｴﾁﾚﾝｼｰｽ |  | 74
ｹｰﾌﾞﾙ平形 EM-EEF |  |  | ｍ
600Vﾎﾟﾘｴﾁﾚﾝ絶縁 | 2.0㎜- 2C 管内
耐燃性ﾎﾟﾘｴﾁﾚﾝｼｰｽ |  | 382
ｹｰﾌﾞﾙ平形 EM-EEF |  |  | ｍ
EM-HPｹｰﾌﾞﾙ | 1.2 ㎜- 2C
| ﾋﾟｯﾄ・天井 | 7
ｍ
EM-HPｹｰﾌﾞﾙ | 1.2 ㎜- 2C
| FEP内(PF･CD) | 13
ｍ
EM-HPｹｰﾌﾞﾙ | 1.2 ㎜- 4C
| ﾋﾟｯﾄ・天井 | 147
ｍ
電気設備工事 細目別内訳 | [5 empty] | 220
新庁舎（屋内） |  | 電灯設備 |  |  | 非常用照明・誘導灯設備
名 称 | 摘 要 | 数 量 | 単位 | 単 価 | 金 額 | 備 考
EM-HPｹｰﾌﾞﾙ | 1.2 ㎜- 4C
| ﾗｯｸ | 21
ｍ
EM-HPｹｰﾌﾞﾙ | 1.2 ㎜- 4C
| FEP内(PF･CD) | 3
ｍ
EM-HPｹｰﾌﾞﾙ | 1.2 ㎜- 4C
| 管内 | 46
ｍ
合成樹脂製可とう | 隠ぺい・埋込配管 16㎜
電線管 (PF単層) |  | 16
ｍ
合成樹脂製可とう | 隠ぺい・埋込配管 22㎜
電線管 (PF単層) |  | 62
ｍ
合成樹脂製可とう | 隠ぺい・埋込配管 22㎜
電線管 (PF単層) |  | 11
ｍ
ねじなし電線管 | 露出配管 19㎜
(E) |  | 46
ｍ
ねじなし電線管 | 露出配管 25㎜
(E) |  | 376
ｍ
厚鋼電線管 | 露出配管 22㎜
(G) |  | 6
ｍ
合成樹脂製 | 中四角 浅型 D44
ｱｳﾄﾚｯﾄﾎﾞｯｸｽ(ｶﾊﾞｰ |  | 89
付) |  |  | 個
合成樹脂製 | 中四角 深型 D54
ｱｳﾄﾚｯﾄﾎﾞｯｸｽ(ｶﾊﾞｰ |  | 9
付) |  |  | 個
金属製 | 25(22) 2方出
露出丸形ﾎﾞｯｸｽ |  | 2
個
金属製 | 25(22) 1方出
露出丸形ﾎﾞｯｸｽ |  | 3
(塗装共) |  |  | 個
金属製 | 25(22) 1方出
露出丸形ﾎﾞｯｸｽ |  | 33
(指定色塗装共) |  |  | 個
金属製 | 25(22) 2方出
露出丸形ﾎﾞｯｸｽ |  | 23
(指定色塗装共) |  |  | 個
電気設備工事 細目別内訳 | [5 empty] | 221
新庁舎（屋内） |  | 電灯設備 |  |  | 非常用照明・誘導灯設備
名 称 | 摘 要 | 数 量 | 単位 | 単 価 | 金 額 | 備 考
金属製 | 25(22) 3方出
露出丸形ﾎﾞｯｸｽ |  | 16
(指定色塗装共) |  |  | 個
金属製 | E25 4方出 指定色
露出丸ﾎﾞｯｸｽ |  | 1
個
防火区画貫通処理 | (19)
(壁・床共用) |  | 7
か所
防火区画貫通処理 | (25)
(壁・床共用) |  | 50
か所
電線管 塗装 | E19 指定色
(ねじなし電線管) |  | 40
ｍ
電線管 塗装 | E25 指定色
(ねじなし電線管) |  | 313
ｍ
電線管 塗装 | G22
(厚鋼電線管) |  | 4
ｍ
計
電気設備工事 細目別内訳 | [5 empty] | 222
新庁舎（屋内） |  | 電灯設備 |  |  | コンセント分岐
名 称 | 摘 要 | 数 量 | 単位 | 単 価 | 金 額 | 備 考
ﾀﾝﾌﾞﾗｽｲｯﾁ | 1P 15A ×1 ﾈｰﾑ付
(金属ﾌﾟﾚｰﾄ付) | - - | 2
個
ﾀﾝﾌﾞﾗｽｲｯﾁ | 1P 15A ×1
(金属ﾌﾟﾚｰﾄｷｰ付) |  | 15
個
ｺﾝｾﾝﾄ | 連用形2P15A×1
(金属ﾌﾟﾚｰﾄ付) | (接地極付) | 57
| 125V |  | 個
ｺﾝｾﾝﾄ | 2P15A(E付)×2
ｸﾞﾚｰｼｱﾌﾟﾚｰﾄ | 125V | 37
個
ｺﾝｾﾝﾄ | 連用形2P15A×2
(金属ﾌﾟﾚｰﾄ付) | (接地極×2付 一体形) | 347
| 125V |  | 個
ｺﾝｾﾝﾄ＋TV | 2P15A(E付)×2
ｸﾞﾚｰｼｱﾌﾟﾚｰﾄ | 125V | 7
個
ｺﾝｾﾝﾄ＋TV | 2P15A(E付)×2
(金属ﾌﾟﾚｰﾄ付) | 125V | 68
個
ｺﾝｾﾝﾄ | 連用形2P15A×2
(金属ﾌﾟﾚｰﾄ付) | (接地極×2 接地端子×1付 一体形) | 54
| 125V |  | 個
防水ｺﾝｾﾝﾄ | 2P15A(E付)×2 ET付
(防滴ﾌﾟﾚｰﾄ付) | 125V | 33
個
天井ｺﾝｾﾝﾄ | 2P15A(E付)×1 抜止
(金属ﾌﾟﾚｰﾄ付) | 125V | 5
個
ｺﾝｾﾝﾄ | 2P15A(E付)×1
(金属ﾌﾟﾚｰﾄ付) | 200V | 9
個
ｺﾝｾﾝﾄ | 2P30A(E付)×1
(金属ﾌﾟﾚｰﾄ付) | 250V | 7
個
床ｺﾝｾﾝﾄ | 2P15A(E付)×2
81
個
床ｺﾝｾﾝﾄ OAﾌﾛｱ用 | 2P15A(E付)×2
34
個
露出ｺﾝｾﾝﾄ | 2P15A(E付)×2
9
個
電気設備工事 細目別内訳 | [5 empty] | 223
新庁舎（屋内） |  | 電灯設備 |  |  | コンセント分岐
名 称 | 摘 要 | 数 量 | 単位 | 単 価 | 金 額 | 備 考
ﾊｰﾈｽ用OAﾀｯﾌﾟ | 2P15A(E付)×6（ｹｰﾌﾞﾙ 5m）
310
個
ﾊｰﾈｽｼﾞｮｲﾝﾄ | 2分岐
49
個
ﾊｰﾈｽｼﾞｮｲﾝﾄ | 4分岐
58
個
600Vﾎﾟﾘｴﾁﾚﾝ絶縁 | 2.0㎜- 2C ﾋﾟｯﾄ・天井
耐燃性ﾎﾟﾘｴﾁﾚﾝｼｰｽ |  | 34
ｹｰﾌﾞﾙ平形 EM-EEF |  |  | ｍ
600Vﾎﾟﾘｴﾁﾚﾝ絶縁 | 2.0㎜- 2C FEP内(PF･CD)
耐燃性ﾎﾟﾘｴﾁﾚﾝｼｰｽ |  | 53
ｹｰﾌﾞﾙ平形 EM-EEF |  |  | ｍ
600Vﾎﾟﾘｴﾁﾚﾝ絶縁 | 2.0㎜- 2C 管内
耐燃性ﾎﾟﾘｴﾁﾚﾝｼｰｽ |  | 4
ｹｰﾌﾞﾙ平形 EM-EEF |  |  | ｍ
600Vﾎﾟﾘｴﾁﾚﾝ絶縁 | 2.0㎜- 3C ﾋﾟｯﾄ・天井
耐燃性ﾎﾟﾘｴﾁﾚﾝｼｰｽ |  | 9,855
ｹｰﾌﾞﾙ平形 EM-EEF |  |  | ｍ
600Vﾎﾟﾘｴﾁﾚﾝ絶縁 | 2.0㎜- 3C ﾗｯｸ
耐燃性ﾎﾟﾘｴﾁﾚﾝｼｰｽ |  | 1,026
ｹｰﾌﾞﾙ平形 EM-EEF |  |  | ｍ
600Vﾎﾟﾘｴﾁﾚﾝ絶縁 | 2.0㎜- 3C ﾀﾞｸﾄ
耐燃性ﾎﾟﾘｴﾁﾚﾝｼｰｽ |  | 142
ｹｰﾌﾞﾙ平形 EM-EEF |  |  | ｍ
600Vﾎﾟﾘｴﾁﾚﾝ絶縁 | 2.0㎜- 3C FEP内(PF･CD)
耐燃性ﾎﾟﾘｴﾁﾚﾝｼｰｽ |  | 2,558
ｹｰﾌﾞﾙ平形 EM-EEF |  |  | ｍ
600Vﾎﾟﾘｴﾁﾚﾝ絶縁 | 2.0㎜- 3C 管内
耐燃性ﾎﾟﾘｴﾁﾚﾝｼｰｽ |  | 1,047
ｹｰﾌﾞﾙ平形 EM-EEF |  |  | ｍ
600Vﾎﾟﾘｴﾁﾚﾝ絶縁 | 2.6㎜- 3C ﾋﾟｯﾄ・天井
耐燃性ﾎﾟﾘｴﾁﾚﾝｼｰｽ |  | 146
ｹｰﾌﾞﾙ平形 EM-EEF |  |  | ｍ
600Vﾎﾟﾘｴﾁﾚﾝ絶縁 | 2.6㎜- 3C ﾗｯｸ
耐燃性ﾎﾟﾘｴﾁﾚﾝｼｰｽ |  | 16
ｹｰﾌﾞﾙ平形 EM-EEF |  |  | ｍ
600Vﾎﾟﾘｴﾁﾚﾝ絶縁 | 2.6㎜- 3C ﾀﾞｸﾄ
耐燃性ﾎﾟﾘｴﾁﾚﾝｼｰｽ |  | 2
ｹｰﾌﾞﾙ平形 EM-EEF |  |  | ｍ
600Vﾎﾟﾘｴﾁﾚﾝ絶縁 | 2.6㎜- 3C FEP内(PF･CD)
耐燃性ﾎﾟﾘｴﾁﾚﾝｼｰｽ |  | 14
ｹｰﾌﾞﾙ平形 EM-EEF |  |  | ｍ
電気設備工事 細目別内訳 | [5 empty] | 224
新庁舎（屋内） |  | 電灯設備 |  |  | コンセント分岐
名 称 | 摘 要 | 数 量 | 単位 | 単 価 | 金 額 | 備 考
600Vﾎﾟﾘｴﾁﾚﾝ絶縁 | 2.6㎜- 3C 管内
耐燃性ﾎﾟﾘｴﾁﾚﾝｼｰｽ |  | 2
ｹｰﾌﾞﾙ平形 EM-EEF |  |  | ｍ
EM-FP-Cｹｰﾌﾞﾙ | 3.5mm2- 3C ﾋﾟｯﾄ・天井
364
ｍ
EM-FP-Cｹｰﾌﾞﾙ | 3.5mm2- 3C ﾗｯｸ
50
ｍ
EM-FP-Cｹｰﾌﾞﾙ | 3.5mm2- 3C 管内
54
ｍ
EM-CEEｹｰﾌﾞﾙ | 2mm2- 2C
| ﾗｯｸ | 57
ｍ
EM-CEEｹｰﾌﾞﾙ | 2mm2- 2C
| FEP内(PF･CD) | 8
ｍ
EM-CEEｹｰﾌﾞﾙ | 2mm2- 2C
| 管内 | 8
ｍ
EM-CEEｹｰﾌﾞﾙ | 1.25mm2- 2C
| 管内 | 9
ｍ
EM-MEE-Sｹｰﾌﾞﾙ | 1.25mm2- 4C
| ﾋﾟｯﾄ・天井 | 71
ｍ
EM-HPｹｰﾌﾞﾙ | 1.2 ㎜- 6C
| ﾋﾟｯﾄ・天井 | 287
ｍ
EM-HPｹｰﾌﾞﾙ | 1.2 ㎜- 6C
| ﾗｯｸ | 177
ｍ
EM-HPｹｰﾌﾞﾙ | 1.2 ㎜- 6C
| FEP内(PF･CD) | 11
ｍ
EM-HPｹｰﾌﾞﾙ | 1.2 ㎜- 6C
| 管内 | 12
ｍ
UTPｹｰﾌﾞﾙ | CAT6 4P ﾋﾟｯﾄ・天井
7
ｍ
UTPｹｰﾌﾞﾙ | CAT6 4P FEP内(PF･CD)
2
ｍ
電気設備工事 細目別内訳 | [5 empty] | 225
新庁舎（屋内） |  | 電灯設備 |  |  | コンセント分岐
名 称 | 摘 要 | 数 量 | 単位 | 単 価 | 金 額 | 備 考
UTPｹｰﾌﾞﾙ | CAT6 4P 管内
12
ｍ
合成樹脂製可とう | 隠ぺい・埋込配管 16㎜
電線管 (PF単層) |  | 11
ｍ
合成樹脂製可とう | 隠ぺい・埋込配管 22㎜
電線管 (PF単層) |  | 1,989
ｍ
合成樹脂製可とう | 隠ぺい・埋込配管 22㎜
電線管 (PF単層) |  | 632
ｍ
合成樹脂製可とう | 隠ぺい・埋込配管 28㎜
電線管 (PF単層) |  | 14
ｍ
ねじなし電線管 | 露出配管 19㎜
(E) |  | 12
ｍ
ねじなし電線管 | 露出配管 25㎜
(E) |  | 985
ｍ
ねじなし電線管 | 露出配管 31㎜
(E) |  | 2
ｍ
厚鋼電線管 | 露出配管 22㎜
(G) |  | 149
ｍ
合成樹脂製 | 中四角 浅型 D44
ｱｳﾄﾚｯﾄﾎﾞｯｸｽ(ｶﾊﾞｰ |  | 658
付) |  |  | 個
金属製 | 中四角 浅型 D44
ｱｳﾄﾚｯﾄﾎﾞｯｸｽ(ｶﾊﾞｰ |  | 70
付) |  |  | 個
合成樹脂製 | 八角 深型 D75
ｺﾝｸﾘｰﾄﾎﾞｯｸｽ(ｶﾊﾞｰ |  | 88
付) |  |  | 個
金属製 | 25(22) 1個用1方出
露出ｽｲｯﾁﾎﾞｯｸｽ |  | 65
個
金属製 | 25(22) 1個用1方出
露出ｽｲｯﾁﾎﾞｯｸｽ |  | 3
個
金属製 | 25(22) 1個用1方出 指定色
露出ｽｲｯﾁﾎﾞｯｸｽ |  | 11
(塗装共) |  |  | 個
電気設備工事 細目別内訳 | [5 empty] | 226
新庁舎（屋内） |  | 電灯設備 |  |  | コンセント分岐
名 称 | 摘 要 | 数 量 | 単位 | 単 価 | 金 額 | 備 考
金属製 | 25(22) 1個用1方出 指定色
露出ｽｲｯﾁﾎﾞｯｸｽ |  | 9
(塗装共) |  |  | 個
金属製 | 25(22) 2方出
露出丸形ﾎﾞｯｸｽ |  | 26
個
金属製 | 25(22) 3方出
露出丸形ﾎﾞｯｸｽ |  | 27
個
金属製 | E25 4方出
露出丸ﾎﾞｯｸｽ |  | 3
個
金属製 | 25(22) 2方出 指定色
露出丸形ﾎﾞｯｸｽ |  | 18
(塗装共) |  |  | 個
金属製 | 25(22) 3方出 指定色
露出丸形ﾎﾞｯｸｽ |  | 10
(塗装共) |  |  | 個
ﾌﾟﾙﾎﾞｯｸｽSS形 | 150× 150× 150
防水(SUS) |  | 1
個
ﾌﾟﾙﾎﾞｯｸｽSS形 | 200× 200× 200
防水(SUS) |  | 7
個
防火区画貫通処理 | (19)
(壁・床共用) |  | 11
か所
防火区画貫通処理 | (25)
(壁・床共用) |  | 105
か所
防火区画貫通処理 | (PF22)
(壁・床共用) |  | 73
か所
電線管 塗装 | E19 指定色
(ねじなし電線管) |  | 13
ｍ
電線管 塗装 | E25 指定色
(ねじなし電線管) |  | 276
ｍ
電線管 塗装 | G22
(厚鋼電線管) |  | 149
ｍ
計
電気設備工事 細目別内訳 | [5 empty] | 227
新庁舎（屋内） |  | 動力設備 |  |  | 動力幹線
名 称 | 摘 要 | 数 量 | 単位 | 単 価 | 金 額 | 備 考
接地構造体 | 鉄骨用接続端子
10
個
600V耐燃性ﾎﾟﾘｴﾁﾚ | 8mm2
ﾝ絶縁電線(EM-IE) |  | 125
ｍ
600V耐燃性ﾎﾟﾘｴﾁﾚ | 14mm2
ﾝ絶縁電線(EM-IE) |  | 15
ｍ
600V耐燃性ﾎﾟﾘｴﾁﾚ | 22mm2
ﾝ絶縁電線(EM-IE) |  | 139
ｍ
600V耐燃性ﾎﾟﾘｴﾁﾚ | 60mm2
ﾝ絶縁電線(EM-IE) |  | 10
ｍ
EM-CETｹｰﾌﾞﾙ | 22mm2 ﾋﾟｯﾄ・天井
8
ｍ
EM-CETｹｰﾌﾞﾙ | 22mm2 ﾗｯｸ
83
ｍ
EM-CETｹｰﾌﾞﾙ | 22mm2 管内
10
ｍ
EM-CETｹｰﾌﾞﾙ | 38mm2 ﾋﾟｯﾄ・天井
33
ｍ
EM-CETｹｰﾌﾞﾙ | 38mm2 ﾗｯｸ
193
ｍ
EM-CETｹｰﾌﾞﾙ | 38mm2 管内
26
ｍ
EM-CETｹｰﾌﾞﾙ | 60mm2 ﾋﾟｯﾄ・天井
21
ｍ
EM-CETｹｰﾌﾞﾙ | 60mm2 ﾗｯｸ
285
ｍ
EM-CETｹｰﾌﾞﾙ | 60mm2 管内
15
ｍ
EM-CETｹｰﾌﾞﾙ | 100mm2 ﾋﾟｯﾄ・天井
9
ｍ
電気設備工事 細目別内訳 | [5 empty] | 228
新庁舎（屋内） |  | 動力設備 |  |  | 動力幹線
名 称 | 摘 要 | 数 量 | 単位 | 単 価 | 金 額 | 備 考
EM-CETｹｰﾌﾞﾙ | 100mm2 ﾗｯｸ
100
ｍ
EM-CETｹｰﾌﾞﾙ | 100mm2 管内
3
ｍ
EM-CETｹｰﾌﾞﾙ | 200mm2 ﾋﾟｯﾄ・天井
16
ｍ
EM-CETｹｰﾌﾞﾙ | 200mm2 ﾗｯｸ
91
ｍ
EM-CETｹｰﾌﾞﾙ | 200mm2 管内
6
ｍ
EM-FP-Cｹｰﾌﾞﾙ | 8mm2- 3C ﾋﾟｯﾄ・天井
4
ｍ
EM-FP-Cｹｰﾌﾞﾙ | 8mm2- 3C ﾗｯｸ
23
ｍ
EM-FP-Cｹｰﾌﾞﾙ | 8mm2- 3C 管内
1
ｍ
EM-FP-Cｹｰﾌﾞﾙ | 14mm2- 2C ﾋﾟｯﾄ・天井
8
ｍ
EM-FP-Cｹｰﾌﾞﾙ | 14mm2- 2C ﾗｯｸ
45
ｍ
EM-FP-Cｹｰﾌﾞﾙ | 14mm2- 2C 管内
2
ｍ
EM-FP-Cｹｰﾌﾞﾙ | 38mm2- 3C ﾋﾟｯﾄ・天井
4
ｍ
EM-FP-Cｹｰﾌﾞﾙ | 38mm2- 3C ﾗｯｸ
42
ｍ
EM-FP-Cｹｰﾌﾞﾙ | 38mm2- 3C 管内
7
ｍ
EM-FP-Cｹｰﾌﾞﾙ | 60mm2- 3C ﾋﾟｯﾄ・天井
4
ｍ
電気設備工事 細目別内訳 | [5 empty] | 229
新庁舎（屋内） |  | 動力設備 |  |  | 動力幹線
名 称 | 摘 要 | 数 量 | 単位 | 単 価 | 金 額 | 備 考
EM-FP-Cｹｰﾌﾞﾙ | 60mm2- 3C ﾗｯｸ
20
ｍ
EM-FP-Cｹｰﾌﾞﾙ | 60mm2- 3C 管内
1
ｍ
EM-FP-Cｹｰﾌﾞﾙ | 200mm2- 3C ﾋﾟｯﾄ・天井
12
ｍ
EM-FP-Cｹｰﾌﾞﾙ | 200mm2- 3C ﾗｯｸ
71
ｍ
EM-FP-Cｹｰﾌﾞﾙ | 100mm2- 3C ﾋﾟｯﾄ・天井
4
ｍ
EM-FP-Cｹｰﾌﾞﾙ | 100mm2- 3C ﾗｯｸ
20
ｍ
EM-FP-Cｹｰﾌﾞﾙ | 100mm2- 3C 管内
1
ｍ
硬質ﾋﾞﾆﾙ電線管 | 露出配管 16㎜
(VE) |  | 93
ｍ
硬質ﾋﾞﾆﾙ電線管 | 露出配管 28㎜
(VE) |  | 10
ｍ
ねじなし電線管 | 露出配管 39㎜
(E) |  | 3
ｍ
ねじなし電線管 | 隠ぺい配管 51㎜
(E) |  | 6
ｍ
ねじなし電線管 | 露出配管 51㎜
(E) |  | 37
ｍ
ねじなし電線管 | 露出配管 63㎜
(E) |  | 15
ｍ
厚鋼電線管 | 露出配管 70㎜
(G) |  | 4
ｍ
厚鋼電線管 | 露出配管 82㎜
(G) |  | 1
ｍ
電気設備工事 細目別内訳 | [5 empty] | 230
新庁舎（屋内） |  | 動力設備 |  |  | 動力幹線
名 称 | 摘 要 | 数 量 | 単位 | 単 価 | 金 額 | 備 考
厚鋼電線管 | 露出配管 92㎜
(G) |  | 6
ｍ
ﾌﾟﾙﾎﾞｯｸｽSS形 | 400× 400× 300
(錆止め塗装) |  | 3
個
ﾌﾟﾙﾎﾞｯｸｽSS形 | 400× 400× 400
(錆止め塗装) |  | 6
個
防火区画貫通処理 | (51)
(壁・床共用) |  | 2
か所
電線管 塗装 | E51 指定色
(ねじなし電線管) |  | 2
ｍ
電線管 塗装 | G70
(厚鋼電線管) |  | 2
ｍ
電線管 塗装 | G82
(厚鋼電線管) |  | 1
ｍ
電線管 塗装 | G92
(厚鋼電線管) |  | 5
ｍ
計
電気設備工事 細目別内訳 | [5 empty] | 231
新庁舎（屋内） |  | 動力設備 |  |  | 動力分岐
名 称 | 摘 要 | 数 量 | 単位 | 単 価 | 金 額 | 備 考
動力盤 | 1P-1
1
面
動力盤 | 1P-2
1
面
動力盤 | 1P-3
1
面
動力盤 | 2P-1
1
面
動力盤 | 2P-2
1
面
動力盤 | 3P-1
1
面
動力盤 | 4P-1
1
面
動力盤 | 4P-2
1
面
動力盤 | RP-1 防水型
1
面
動力盤 | RP-2 防水型
1
面
動力盤 | RP-3 防水型
1
面
開閉器箱 | MCCB3P 50AF× 1個
(一般形) |  | 1
個
ﾜｲﾄﾞﾊﾝﾄﾞﾙ形ｽｲｯﾁ | 1P15A(L) ×1 ﾈｰﾑ付
(樹脂ﾌﾟﾚｰﾄ付) |  | 14
個
ﾜｲﾄﾞﾊﾝﾄﾞﾙ形ｽｲｯﾁ | 常時換気 強・弱ｽｲｯﾁ
(樹脂ﾌﾟﾚｰﾄ付) |  | 10
個
ﾘﾓｺﾝｽｲｯﾁ | 1回路用
(金属ﾌﾟﾚｰﾄ付) |  | 20
個
電気設備工事 細目別内訳 | [5 empty] | 232
新庁舎（屋内） |  | 動力設備 |  |  | 動力分岐
名 称 | 摘 要 | 数 量 | 単位 | 単 価 | 金 額 | 備 考
ﾀｲﾏｰｽｲｯﾁ
4
個
電動機結線 | 直入始動方式
62
台
電動機結線 | 直入始動方式以外
13
台
600V耐燃性ﾎﾟﾘｴﾁﾚ | 5.5mm2
ﾝ絶縁電線(EM-IE) |  | 12
ｍ
600V耐燃性ﾎﾟﾘｴﾁﾚ | 8mm2
ﾝ絶縁電線(EM-IE) |  | 9
ｍ
600V耐燃性ﾎﾟﾘｴﾁﾚ | 14mm2
ﾝ絶縁電線(EM-IE) |  | 88
ｍ
導入線(PF管内)
42
ｍ
600Vﾎﾟﾘｴﾁﾚﾝ絶縁 | 2.0㎜- 2C ﾋﾟｯﾄ・天井
耐燃性ﾎﾟﾘｴﾁﾚﾝｼｰｽ |  | 63
ｹｰﾌﾞﾙ平形 EM-EEF |  |  | ｍ
600Vﾎﾟﾘｴﾁﾚﾝ絶縁 | 2.0㎜- 2C FEP内(PF･CD)
耐燃性ﾎﾟﾘｴﾁﾚﾝｼｰｽ |  | 38
ｹｰﾌﾞﾙ平形 EM-EEF |  |  | ｍ
600Vﾎﾟﾘｴﾁﾚﾝ絶縁 | 2.0㎜- 2C 管内
耐燃性ﾎﾟﾘｴﾁﾚﾝｼｰｽ |  | 17
ｹｰﾌﾞﾙ平形 EM-EEF |  |  | ｍ
600Vﾎﾟﾘｴﾁﾚﾝ絶縁 | 2.0㎜- 3C ﾋﾟｯﾄ・天井
耐燃性ﾎﾟﾘｴﾁﾚﾝｼｰｽ |  | 2,838
ｹｰﾌﾞﾙ平形 EM-EEF |  |  | ｍ
600Vﾎﾟﾘｴﾁﾚﾝ絶縁 | 2.0㎜- 3C ﾗｯｸ
耐燃性ﾎﾟﾘｴﾁﾚﾝｼｰｽ |  | 503
ｹｰﾌﾞﾙ平形 EM-EEF |  |  | ｍ
600Vﾎﾟﾘｴﾁﾚﾝ絶縁 | 2.0㎜- 3C FEP内(PF･CD)
耐燃性ﾎﾟﾘｴﾁﾚﾝｼｰｽ |  | 19
ｹｰﾌﾞﾙ平形 EM-EEF |  |  | ｍ
600Vﾎﾟﾘｴﾁﾚﾝ絶縁 | 2.0㎜- 3C 管内
耐燃性ﾎﾟﾘｴﾁﾚﾝｼｰｽ |  | 126
ｹｰﾌﾞﾙ平形 EM-EEF |  |  | ｍ
EM-CEｹｰﾌﾞﾙ | 3.5mm2- 4C ﾋﾟｯﾄ・天井
742
ｍ
電気設備工事 細目別内訳 | [5 empty] | 233
新庁舎（屋内） |  | 動力設備 |  |  | 動力分岐
名 称 | 摘 要 | 数 量 | 単位 | 単 価 | 金 額 | 備 考
EM-CEｹｰﾌﾞﾙ | 3.5mm2- 4C ﾗｯｸ
87
ｍ
EM-CEｹｰﾌﾞﾙ | 3.5mm2- 4C FEP内(PF･CD)
2
ｍ
EM-CEｹｰﾌﾞﾙ | 3.5mm2- 4C 管内
198
ｍ
EM-CEｹｰﾌﾞﾙ | 5.5mm2- 4C ﾗｯｸ
77
ｍ
EM-CEｹｰﾌﾞﾙ | 5.5mm2- 4C 管内
68
ｍ
EM-CEｹｰﾌﾞﾙ | 8mm2- 3C ﾗｯｸ
1
ｍ
EM-CEｹｰﾌﾞﾙ | 8mm2- 3C 管内
11
ｍ
EM-CETｹｰﾌﾞﾙ | 14mm2 ﾗｯｸ
7
ｍ
EM-CETｹｰﾌﾞﾙ | 14mm2 管内
3
ｍ
EM-CETｹｰﾌﾞﾙ | 22mm2 ﾗｯｸ
46
ｍ
EM-CETｹｰﾌﾞﾙ | 22mm2 管内
12
ｍ
EM-CETｹｰﾌﾞﾙ | 38mm2 ﾗｯｸ
6
ｍ
EM-CETｹｰﾌﾞﾙ | 38mm2 管内
3
ｍ
EM-CETｹｰﾌﾞﾙ | 60mm2 ﾗｯｸ
13
ｍ
EM-CETｹｰﾌﾞﾙ | 60mm2 管内
9
ｍ
電気設備工事 細目別内訳 | [5 empty] | 234
新庁舎（屋内） |  | 動力設備 |  |  | 動力分岐
名 称 | 摘 要 | 数 量 | 単位 | 単 価 | 金 額 | 備 考
EM-CEEｹｰﾌﾞﾙ | 2mm2- 2C
| ﾋﾟｯﾄ・天井 | 18
ｍ
EM-CEEｹｰﾌﾞﾙ | 2mm2- 2C
| FEP内(PF･CD) | 2
ｍ
EM-CEEｹｰﾌﾞﾙ | 2mm2- 2C
| 管内 | 15
ｍ
EM-CEEｹｰﾌﾞﾙ | 2mm2- 3C
| ﾗｯｸ | 50
ｍ
EM-CEEｹｰﾌﾞﾙ | 2mm2- 3C
| 管内 | 7
ｍ
EM-FCPEE-Sｹｰﾌﾞﾙ | 1.2mm-1P
| ﾋﾟｯﾄ・天井 | 410
ｍ
EM-FCPEE-Sｹｰﾌﾞﾙ | 1.2mm-1P
| ﾗｯｸ | 76
ｍ
EM-FCPEE-Sｹｰﾌﾞﾙ | 1.2mm-1P
| FEP内(PF･CD) | 28
ｍ
EM-FCPEE-Sｹｰﾌﾞﾙ | 1.2mm-1P
| 管内 | 6
ｍ
合成樹脂製可とう | 隠ぺい・埋込配管 16㎜
電線管 (PF単層) |  | 27
ｍ
合成樹脂製可とう | 隠ぺい・埋込配管 22㎜
電線管 (PF単層) |  | 81
ｍ
合成樹脂製可とう | 隠ぺい・埋込配管 28㎜
電線管 (PF単層) |  | 2
ｍ
ねじなし電線管 | 露出配管 19㎜
(E) |  | 6
ｍ
ねじなし電線管 | 露出配管 25㎜
(E) |  | 159
ｍ
ねじなし電線管 | 露出配管 31㎜
(E) |  | 230
ｍ
電気設備工事 細目別内訳 | [5 empty] | 235
新庁舎（屋内） |  | 動力設備 |  |  | 動力分岐
名 称 | 摘 要 | 数 量 | 単位 | 単 価 | 金 額 | 備 考
厚鋼電線管 | 露出配管 22㎜
(G) |  | 6
ｍ
厚鋼電線管 | 露出配管 28㎜
(G) |  | 47
ｍ
厚鋼電線管 | 露出配管 42㎜
(G) |  | 14
ｍ
厚鋼電線管 | 露出配管 54㎜
(G) |  | 3
ｍ
厚鋼電線管 | 露出配管 70㎜
(G) |  | 9
ｍ
金属製可とう電線 | 30㎜ ﾋﾞﾆﾙ被覆有
管(電動機等接続) |  | 46
か所
金属製可とう電線 | 30㎜ ﾋﾞﾆﾙ被覆有･防水
管(電動機等接続) |  | 14
か所
金属製可とう電線 | 38㎜ ﾋﾞﾆﾙ被覆有･防水
管(電動機等接続) |  | 10
か所
金属製可とう電線 | 50㎜ ﾋﾞﾆﾙ被覆有･防水
管(電動機等接続) |  | 2
か所
金属製可とう電線 | 76㎜ ﾋﾞﾆﾙ被覆有･防水
管(電動機等接続) |  | 3
か所
合成樹脂製 | 中四角 浅型 D44
ｱｳﾄﾚｯﾄﾎﾞｯｸｽ(ｶﾊﾞｰ |  | 409
付) |  |  | 個
金属製 | 中四角 浅型 D44
ｱｳﾄﾚｯﾄﾎﾞｯｸｽ(ｶﾊﾞｰ |  | 14
付) |  |  | 個
金属製 | E19 1個用1方出
露出ｽｲｯﾁﾎﾞｯｸｽ |  | 7
個
金属製 | 25(22) 1個用1方出
露出ｽｲｯﾁﾎﾞｯｸｽ |  | 3
個
金属製 | 25(22) 3方出
露出丸形ﾎﾞｯｸｽ |  | 2
個
電気設備工事 細目別内訳 | [5 empty] | 236
新庁舎（屋内） |  | 動力設備 |  |  | 動力分岐
名 称 | 摘 要 | 数 量 | 単位 | 単 価 | 金 額 | 備 考
金属製 | 25(22) 2方出 指定色
露出丸形ﾎﾞｯｸｽ |  | 1
(塗装共) |  |  | 個
金属製 | 25(22) 3方出 指定色
露出丸形ﾎﾞｯｸｽ |  | 3
(塗装共) |  |  | 個
ﾌﾟﾙﾎﾞｯｸｽSS形 | 200× 200× 100
(錆止め塗装) |  | 2
個
ﾌﾟﾙﾎﾞｯｸｽSS形 | 150× 150× 150
防水(SUS) |  | 1
個
ﾌﾟﾙﾎﾞｯｸｽSS形 | 200× 200× 200
(錆止め塗装) |  | 1
個
ﾌﾟﾙﾎﾞｯｸｽSS形 | 400× 400× 400
(錆止め塗装) |  | 2
個
防火区画貫通処理 | (19)
(壁・床共用) |  | 3
か所
防火区画貫通処理 | (25)
(壁・床共用) |  | 50
か所
防火区画貫通処理 | (31)
(壁・床共用) |  | 5
か所
防火区画貫通処理 | (PF16)
(壁・床共用) |  | 5
か所
防火区画貫通処理 | (PF22)
(壁・床共用) |  | 10
か所
電線管 塗装 | E25 指定色
(ねじなし電線管) |  | 24
ｍ
電線管 塗装 | G22
(厚鋼電線管) |  | 6
ｍ
電線管 塗装 | G28
(厚鋼電線管) |  | 21
ｍ
電線管 塗装 | G42
(厚鋼電線管) |  | 14
ｍ
電気設備工事 細目別内訳 | [5 empty] | 237
新庁舎（屋内） |  | 動力設備 |  |  | 動力分岐
名 称 | 摘 要 | 数 量 | 単位 | 単 価 | 金 額 | 備 考
電線管 塗装 | G54
(厚鋼電線管) |  | 3
ｍ
電線管 塗装 | G70
(厚鋼電線管) |  | 9
ｍ
計
電気設備工事 細目別内訳 | [5 empty] | 238
新庁舎（屋内） |  | 受変電設備
名 称 | 摘 要 | 数 量 | 単位 | 単 価 | 金 額 | 備 考
屋内ｷｭｰﾋﾞｸﾙ | 19面体
1
基
変圧器(屋内) | ﾓｰﾙﾄﾞ 単相 6kV-210/105V 100kVA
(60Hz用) |  | 2
JIS C 4306-2013 |  |  | 台
変圧器(屋内) | ﾓｰﾙﾄﾞ 単相 6kV-210/105V 150kVA
(60Hz用) |  | 1
JIS C 4306-2013 |  |  | 台
変圧器(屋内) | ﾓｰﾙﾄﾞ 単相 6kV-210/105V 300kVA
(60Hz用) |  | 1
JIS C 4306-2013 |  |  | 台
変圧器(屋内) | ﾓｰﾙﾄﾞ 単相 6kV-210/105V 500kVA
(60Hz用) |  | 1
JIS C 4306-2013 |  |  | 台
ｽｺｯﾄ変圧器 | ﾓｰﾙﾄﾞ 150KVA
1
台
高圧進相ｺﾝﾃﾞﾝｻ | ﾓｰﾙﾄﾞ形 (L=6%用) 75kvar
(60Hz用) |  | 4
台
高圧進相ｺﾝﾃﾞﾝｻ用 | ﾓｰﾙﾄﾞ形 L=6% (75kvar用)
直列ﾘｱｸﾄﾙ |  | 4
(60Hz用) |  |  | 台
接地構造体 | 鉄骨用接続端子
1
個
600V耐燃性ﾎﾟﾘｴﾁﾚ | 5.5mm2
ﾝ絶縁電線(EM-IE) |  | 185
ｍ
600V耐燃性ﾎﾟﾘｴﾁﾚ | 14mm2
ﾝ絶縁電線(EM-IE) |  | 482
ｍ
600V耐燃性ﾎﾟﾘｴﾁﾚ | 60mm2
ﾝ絶縁電線(EM-IE) |  | 236
ｍ
600V耐燃性ﾎﾟﾘｴﾁﾚ | 100mm2
ﾝ絶縁電線(EM-IE) |  | 247
ｍ
6kV EM-CETｹｰﾌﾞﾙ | 38mm2 管内
87
ｍ
EM-CEEｹｰﾌﾞﾙ | 2mm2- 2C
| 管内 | 80
ｍ
電気設備工事 細目別内訳 | [5 empty] | 239
新庁舎（屋内） |  | 受変電設備
名 称 | 摘 要 | 数 量 | 単位 | 単 価 | 金 額 | 備 考
EM-FCPEE-Sｹｰﾌﾞﾙ | 0.9mm-2P
| 管内 | 80
ｍ
EM-FP-Cｹｰﾌﾞﾙ | 200mm2- 3C ﾗｯｸ
14
ｍ
端末処理 | 60mm2 屋内
6kV EM-CET |  | 1
か所
端末処理 | 38mm2 屋内
6kV EM-CET |  | 2
か所
硬質ﾋﾞﾆﾙ電線管 | 露出配管 36㎜
(VE) |  | 11
ｍ
硬質ﾋﾞﾆﾙ電線管 | 露出配管 70㎜
(VE) |  | 35
ｍ
硬質ﾋﾞﾆﾙ電線管 | (70) 地中
(VE) |  | 2
ｍ
厚鋼電線管 | 露出配管 82㎜
(G) |  | 7
ｍ
合成樹脂被覆鋼管 | PE28 露出
(PE) |  | 126
ｍ
合成樹脂被覆鋼管 | PE28 隠蔽
(PE) |  | 34
ｍ
合成樹脂被覆鋼管 | PE82 露出
(PE) |  | 63
ｍ
合成樹脂被覆鋼管 | PE82 隠蔽
(PE) |  | 17
ｍ
ﾌﾟﾙﾎﾞｯｸｽSS形 | 400× 400× 400
防水(SUS) |  | 3
個
ﾌﾟﾙﾎﾞｯｸｽSS形 | 600× 600× 600
(錆止め塗装) |  | 6
個
ﾌﾟﾙﾎﾞｯｸｽSS形 | 600× 600× 600
防水(SUS) |  | 3
個
電気設備工事 細目別内訳 | [5 empty] | 240
新庁舎（屋内） |  | 受変電設備
名 称 | 摘 要 | 数 量 | 単位 | 単 価 | 金 額 | 備 考
接地工事 | EA
2
か所
接地工事 | EA,D
1
か所
接地工事 | EB
2
か所
接地工事 | ED
3
か所
接地工事 | ED(ELB)
1
か所
接地工事 | Eo
2
か所
接地極埋設標 | 金属製
9
枚
防水鋳鉄管 | 100 600㎜ 片R 水切りつば付き
1
本
管路口防水装置 | 防水鋳鉄管用 100
(材料費) |  | 1
個
搬入費 | ｷｭｰﾋﾞｸﾙ |  |  |  |  | 別紙 00-0034
1
式
計
電気設備工事 細目別内訳 | [5 empty] | 241
新庁舎（屋内） |  | 非常用発電設備
名 称 | 摘 要 | 数 量 | 単位 | 単 価 | 金 額 | 備 考
非常用発電機 | 85dB
1
基
給油口ﾎﾞｯｸｽ
1
基
地下ﾀﾝｸ | 11000L
1
基
ﾎﾟﾝﾌﾟ制御盤
1
基
送油ﾎﾟﾝﾌﾟ | 0.4KW
2
基
据付調整費
1
式
電動機結線 | 直入始動方式
2
台
600V耐燃性ﾎﾟﾘｴﾁﾚ | 38mm2
ﾝ絶縁電線(EM-IE) |  | 4
ｍ
EM-CEｹｰﾌﾞﾙ | 3.5mm2- 4C 管内
11
ｍ
EM-CEEｹｰﾌﾞﾙ | 2mm2- 2C
| FEP内(PF･CD) | 13
ｍ
EM-CEEｹｰﾌﾞﾙ | 2mm2- 2C
| 管内 | 2
ｍ
EM-CEEｹｰﾌﾞﾙ | 2mm2- 4C
| 管内 | 5
ｍ
EM-CEEｹｰﾌﾞﾙ | 2mm2- 15C
| ﾗｯｸ | 93
ｍ
EM-CEEｹｰﾌﾞﾙ | 2mm2- 15C
| 管内 | 3
ｍ
EM-CEE-Sｹｰﾌﾞﾙ | 2mm2- 3C
| FEP内(PF･CD) | 13
ｍ
電気設備工事 細目別内訳 | [5 empty] | 242
新庁舎（屋内） |  | 非常用発電設備
名 称 | 摘 要 | 数 量 | 単位 | 単 価 | 金 額 | 備 考
EM-CEE-Sｹｰﾌﾞﾙ | 2mm2- 3C
| 管内 | 2
ｍ
EM-FP-Cｹｰﾌﾞﾙ | 2mm2- 4C 管内
6
ｍ
EM-FP-Cｹｰﾌﾞﾙ | 2mm2- 6C 管内
6
ｍ
EM-AEｹｰﾌﾞﾙ | 0.9 ㎜- 2C
| ﾗｯｸ | 93
ｍ
EM-AEｹｰﾌﾞﾙ | 0.9 ㎜- 2C
| 管内 | 9
ｍ
厚鋼電線管 | 露出配管 16㎜
(G) |  | 9
ｍ
厚鋼電線管 | 露出配管 22㎜
(G) |  | 7
ｍ
厚鋼電線管 | 露出配管 28㎜
(G) |  | 13
ｍ
厚鋼電線管 | 露出配管 36㎜
(G) |  | 10
ｍ
波付硬質合成 | (30)
樹脂管(FEP) |  | 13
ｍ
金属製可とう電線 | 30㎜ ﾋﾞﾆﾙ被覆有･防水
管(電動機等接続) |  | 2
か所
接地工事 | ED ﾛｰﾀﾘｰｱｰｽ
1
か所
接地極埋設標 | 金属製
1
枚
搬入費 | [5 empty] | 別紙 00-0035
1
式
電線管 塗装 | G16
(厚鋼電線管) |  | 2
ｍ
電気設備工事 細目別内訳 | [5 empty] | 243
新庁舎（屋内） |  | 非常用発電設備
名 称 | 摘 要 | 数 量 | 単位 | 単 価 | 金 額 | 備 考
電線管 塗装 | G22
(厚鋼電線管) |  | 3
ｍ
電線管 塗装 | G28
(厚鋼電線管) |  | 2
ｍ
計
電気設備工事 細目別内訳 | [5 empty] | 244
新庁舎（屋内） |  | 構内情報通信網設備
名 称 | 摘 要 | 数 量 | 単位 | 単 価 | 金 額 | 備 考
総合盤 | 8面体 指定色
1
面
MDF
1
面
PD
1
面
端子盤 | 1T-1
1
面
端子盤 | 2T-1
1
面
端子盤 | 3T-1
1
面
端子盤 | 4T-1
1
面
情報用ﾓｼﾞｭﾗｰｼﾞｬｯ | 8極8芯 3個口 壁付
ｸ |  | 68
個
情報用ﾓｼﾞｭﾗｰｼﾞｬｯ | 8極8芯 2個口 床付
ｸ |  | 70
個
情報用ﾓｼﾞｭﾗｰ | RJ45
1,797
個
成端費 | 成端ヶ所 ﾛｰｾﾞｯﾄx2ヶ所(242x2)
(ﾛｰｾﾞｯﾄ1ヶ所当た |  | 484
り)
業務用LANﾛｰｾﾞｯﾄ | IR
242
個
ｱｸｾｽﾎﾟｲﾝﾄ用 | AP
ﾉｽﾞﾙﾌﾟﾚｰﾄ |  | 28
個
ｱｸｾｽﾎﾟｲﾝﾄ用 | APB ビル用
ﾉｽﾞﾙﾌﾟﾚｰﾄ |  | 14
個
ｱｸｾｽﾎﾟｲﾝﾄ用 | APC 地域ｲﾝﾄﾗ
ﾉｽﾞﾙﾌﾟﾚｰﾄ |  | 4
個
電気設備工事 細目別内訳 | [5 empty] | 245
新庁舎（屋内） |  | 構内情報通信網設備
名 称 | 摘 要 | 数 量 | 単位 | 単 価 | 金 額 | 備 考
銀行POS用 | POS 銀行
ﾉｽﾞﾙﾌﾟﾚｰﾄ |  | 1
個
接地構造体 | 鉄骨用接続端子
4
個
600V耐燃性ﾎﾟﾘｴﾁﾚ | 8mm2
ﾝ絶縁電線(EM-IE) |  | 68
ｍ
導入線(PF管内)
4
ｍ
UTPｹｰﾌﾞﾙ | CAT6 4P ﾋﾟｯﾄ・天井
17,763
ｍ
UTPｹｰﾌﾞﾙ | CAT6 4P ﾀﾞｸﾄ
845
ｍ
UTPｹｰﾌﾞﾙ | CAT6 4P ﾗｯｸ
1,620
ｍ
UTPｹｰﾌﾞﾙ | CAT6 4P FEP内(PF･CD)
2,951
ｍ
UTPｹｰﾌﾞﾙ | CAT6 4P 管内
152
ｍ
EM-UTPｹｰﾌﾞﾙ | CAT6 4P IR以降（3m）
1,452
本
UTPｹｰﾌﾞﾙ | CAT6 24P ﾋﾟｯﾄ・天井
6,060
ｍ
UTPｹｰﾌﾞﾙ | CAT6 24P ﾀﾞｸﾄ
724
ｍ
UTPｹｰﾌﾞﾙ | CAT6 24P FEP内(PF･CD)
410
ｍ
EM-TIEFｹｰﾌﾞﾙ | 0.65㎜-2C ﾗｯｸ
138
ｍ
EM-TIEFｹｰﾌﾞﾙ | 0.65㎜-2C FEP内(PF･CD)
5
ｍ
電気設備工事 細目別内訳 | [5 empty] | 246
新庁舎（屋内） |  | 構内情報通信網設備
名 称 | 摘 要 | 数 量 | 単位 | 単 価 | 金 額 | 備 考
EM-TIEFｹｰﾌﾞﾙ | 0.65㎜-2C 管内
7
ｍ
合成樹脂製可とう | 隠ぺい 16㎜
電線管 (PF単層) |  | 5
ｍ
合成樹脂製可とう | 隠ぺい 22㎜
電線管 (PF単層) |  | 1,309
ｍ
合成樹脂製可とう | 埋込配管 22㎜
電線管 (PF単層) |  | 342
ｍ
合成樹脂製可とう | 隠ぺい・埋込配管 28㎜
電線管 (PF単層) |  | 410
ｍ
硬質ﾋﾞﾆﾙ電線管 | 露出配管 16㎜
(VE) |  | 60
ｍ
ねじなし電線管 | 隠ぺい・埋込配管 19㎜
(E) |  | 5
ｍ
ねじなし電線管 | 露出配管 19㎜
(E) |  | 3
ｍ
ねじなし電線管 | 露出配管 25㎜
(E) |  | 113
ｍ
ｹｰﾌﾞﾙﾗｯｸZM形 | 400B 1段目
21
ｍ
金属ﾀﾞｸﾄ(AS) | 400× 200 直線 指定色
（塗装共） |  | 12
ｍ
合成樹脂製 | 中四角 浅型 D44
ｱｳﾄﾚｯﾄﾎﾞｯｸｽ(ｶﾊﾞｰ |  | 68
付) |  |  | 個
金属製 | 中四角 浅型 D44
ｱｳﾄﾚｯﾄﾎﾞｯｸｽ(ｶﾊﾞｰ |  | 39
付) |  |  | 個
合成樹脂製 | 八角 深型 D75
ｺﾝｸﾘｰﾄﾎﾞｯｸｽ(ｶﾊﾞｰ |  | 70
付) |  |  | 個
金属製 | 25(22) 1個用1方出
露出ｽｲｯﾁﾎﾞｯｸｽ |  | 1
個
電気設備工事 細目別内訳 | [5 empty] | 247
新庁舎（屋内） |  | 構内情報通信網設備
名 称 | 摘 要 | 数 量 | 単位 | 単 価 | 金 額 | 備 考
金属製 | 25(22) 1個用1方出 指定色
露出ｽｲｯﾁﾎﾞｯｸｽ |  | 18
(塗装共) |  |  | 個
金属製 | 25(22) 2方出
露出丸形ﾎﾞｯｸｽ |  | 4
個
ﾌﾟﾙﾎﾞｯｸｽSS形 | 600× 600× 600
防水(SUS) |  | 1
個
防火区画貫通処理 | (19)
(壁・床共用) |  | 2
か所
防火区画貫通処理 | (25)
(壁・床共用) |  | 20
か所
防火区画貫通処理 | (PF22)
(壁・床共用) |  | 76
か所
ｹｰﾌﾞﾙﾗｯｸ貫通処理 | ﾗｯｸ幅= 400
(床貫通処理用) |  | 3
か所
電線管 塗装 | E19 指定色
(ねじなし電線管) |  | 3
ｍ
電線管 塗装 | E25 指定色
(ねじなし電線管) |  | 78
ｍ
計
電気設備工事 細目別内訳 | [5 empty] | 248
新庁舎（屋内） |  | 映像・音響設備 |  |  | 2階 大会議室
名 称 | 摘 要 | 数 量 | 単位 | 単 価 | 金 額 | 備 考
ﾌﾞﾗﾝｸﾌﾟﾚｰﾄ | 金属製 角型
14
個
導入線(PF管内)
130
ｍ
合成樹脂製可とう | 隠ぺい・埋込配管 22㎜
電線管 (PF単層) |  | 130
ｍ
合成樹脂製 | 中四角 浅型 D44
ｱｳﾄﾚｯﾄﾎﾞｯｸｽ(ｶﾊﾞｰ |  | 14
付) |  |  | 個
計
電気設備工事 細目別内訳 | [5 empty] | 249
新庁舎（屋内） |  | 映像・音響設備 |  |  | 3階 会議室(3C・3D)
名 称 | 摘 要 | 数 量 | 単位 | 単 価 | 金 額 | 備 考
ﾌﾞﾗﾝｸﾌﾟﾚｰﾄ | 金属製 角型
13
個
導入線(PF管内)
81
ｍ
合成樹脂製可とう | 隠ぺい・埋込配管 22㎜
電線管 (PF単層) |  | 81
ｍ
合成樹脂製 | 中四角 浅型 D44
ｱｳﾄﾚｯﾄﾎﾞｯｸｽ(ｶﾊﾞｰ |  | 13
付) |  |  | 個
計
電気設備工事 細目別内訳 | [5 empty] | 250
新庁舎（屋内） |  | 映像・音響設備 |  |  | 3階 会議室(災害対策本部室)
名 称 | 摘 要 | 数 量 | 単位 | 単 価 | 金 額 | 備 考
ﾌﾞﾗﾝｸﾌﾟﾚｰﾄ | 金属製 角型
9
個
導入線(PF管内)
79
ｍ
合成樹脂製可とう | 隠ぺい・埋込配管 22㎜
電線管 (PF単層) |  | 79
ｍ
合成樹脂製 | 中四角 浅型 D44
ｱｳﾄﾚｯﾄﾎﾞｯｸｽ(ｶﾊﾞｰ |  | 9
付) |  |  | 個
計
電気設備工事 細目別内訳 | [5 empty] | 251
新庁舎（屋内） |  | 映像・音響設備 |  |  | 4階 委員会室
名 称 | 摘 要 | 数 量 | 単位 | 単 価 | 金 額 | 備 考
導入線(PF管内)
142
ｍ
導入線
7
ｍ
合成樹脂製可とう | 隠ぺい・埋込配管 22㎜
電線管 (PF単層) |  | 142
ｍ
ねじなし電線管 | 露出配管 25㎜
(E) |  | 7
ｍ
合成樹脂製 | 中四角 浅型 D44
ｱｳﾄﾚｯﾄﾎﾞｯｸｽ(ｶﾊﾞｰ |  | 13
付) |  |  | 個
防火区画貫通処理 | (25)
(壁・床共用) |  | 7
か所
電線管 塗装 | E25 指定色
(ねじなし電線管) |  | 7
ｍ
計
電気設備工事 細目別内訳 | [5 empty] | 252
新庁舎（屋内） |  | 映像・音響設備 |  |  | 4階 本会議場
名 称 | 摘 要 | 数 量 | 単位 | 単 価 | 金 額 | 備 考
ﾌﾞﾗﾝｸﾌﾟﾚｰﾄ | 金属製 角型
126
個
導入線(PF管内)
1,517
ｍ
合成樹脂製可とう | 隠ぺい 22㎜
電線管 (PF単層) |  | 950
ｍ
合成樹脂製可とう | 埋込配管 22㎜
電線管 (PF単層) |  | 568
ｍ
合成樹脂製 | 中四角 浅型 D44
ｱｳﾄﾚｯﾄﾎﾞｯｸｽ(ｶﾊﾞｰ |  | 21
付) |  |  | 個
合成樹脂製 | 八角 深型 D75
ｺﾝｸﾘｰﾄﾎﾞｯｸｽ(ｶﾊﾞｰ |  | 105
付) |  |  | 個
計
電気設備工事 細目別内訳 | [5 empty] | 253
新庁舎（屋内） |  | 拡声設備
名 称 | 摘 要 | 数 量 | 単位 | 単 価 | 金 額 | 備 考
非常業務兼用 | AMP 総合盤組込
ﾗｯｸ型ｱﾝﾌﾟ |  | 1
台
壁掛型 | ERM
非常業務兼用ﾘﾓｺﾝ |  | 1
個
ﾘﾓｰﾄﾏｲｸ | RM
1
個
ｽﾋﾟｰｶ | SC4Hi-1(3) V0
69
個
ｽﾋﾟｰｶ | SC4Hi-1(3) V3
64
個
天井露出型ｽﾋﾟｰｶｰ
ｱｯﾃﾈｰﾀ付 |  | 9
個
壁埋込型ｽﾋﾟｰｶｰ
ｱｯﾃﾈｰﾀ付 |  | 11
個
ｺﾝﾊﾟｸﾄｽﾋﾟｰｶｰ
2
個
ﾜｲﾄﾞﾎｰﾝｽﾋﾟｰｶ | SH- 5 V0
1
個
ｱｯﾃﾈｰﾀ | 1W S(金属製)
65
個
電源ｶｯﾄﾘﾚｰ
7
個
EM-HPｹｰﾌﾞﾙ | 1.2 ㎜- 2C
| ﾋﾟｯﾄ・天井 | 157
ｍ
EM-HPｹｰﾌﾞﾙ | 1.2 ㎜- 2C
| ﾗｯｸ | 16
ｍ
EM-HPｹｰﾌﾞﾙ | 1.2 ㎜- 2C
| FEP内(PF･CD) | 20
ｍ
EM-HPｹｰﾌﾞﾙ | 1.2 ㎜- 2C
| 管内 | 7
ｍ
電気設備工事 細目別内訳 | [5 empty] | 254
新庁舎（屋内） |  | 拡声設備
名 称 | 摘 要 | 数 量 | 単位 | 単 価 | 金 額 | 備 考
EM-HPｹｰﾌﾞﾙ | 1.2 ㎜- 3C
| ﾋﾟｯﾄ・天井 | 1,912
ｍ
EM-HPｹｰﾌﾞﾙ | 1.2 ㎜- 3C
| ﾗｯｸ | 162
ｍ
EM-HPｹｰﾌﾞﾙ | 1.2 ㎜- 3C
| FEP内(PF･CD) | 96
ｍ
EM-HPｹｰﾌﾞﾙ | 1.2 ㎜- 3C
| 管内 | 223
ｍ
EM-HPｹｰﾌﾞﾙ | 1.2 ㎜- 3P
| ﾗｯｸ | 68
ｍ
EM-HPｹｰﾌﾞﾙ | 1.2 ㎜- 3P
| FEP内(PF･CD) | 3
ｍ
EM-HPｹｰﾌﾞﾙ | 1.2 ㎜- 10P
| ﾗｯｸ | 45
ｍ
EM-HPｹｰﾌﾞﾙ | 1.2 ㎜- 10P
| FEP内(PF･CD) | 3
ｍ
EM-HPｹｰﾌﾞﾙ | 1.2 ㎜- 15P
| ﾗｯｸ | 11
ｍ
EM-HPｹｰﾌﾞﾙ | 1.2 ㎜- 20P
| ﾗｯｸ | 46
ｍ
EM-HPｹｰﾌﾞﾙ | 1.2 ㎜- 20P
| FEP内(PF･CD) | 3
ｍ
EM-HPSｹｰﾌﾞﾙ | 1.2mm-5P
| ﾋﾟｯﾄ・天井 | 155
ｍ
EM-HPSｹｰﾌﾞﾙ | 1.2mm-5P
| ﾗｯｸ | 114
ｍ
EM-HPSｹｰﾌﾞﾙ | 1.2mm-5P
| FEP内(PF･CD) | 10
ｍ
EM-FCPEE-Sｹｰﾌﾞﾙ | 1.2mm-3P
| ﾋﾟｯﾄ・天井 | 11
ｍ
電気設備工事 細目別内訳 | [5 empty] | 255
新庁舎（屋内） |  | 拡声設備
名 称 | 摘 要 | 数 量 | 単位 | 単 価 | 金 額 | 備 考
EM-FCPEE-Sｹｰﾌﾞﾙ | 1.2mm-3P
| ﾗｯｸ | 5
ｍ
EM-FCPEE-Sｹｰﾌﾞﾙ | 1.2mm-3P
| FEP内(PF･CD) | 15
ｍ
合成樹脂製可とう | 隠ぺい 16㎜
電線管 (PF単層) |  | 116
ｍ
合成樹脂製可とう | 隠ぺい 22㎜
電線管 (PF単層) |  | 16
ｍ
合成樹脂製可とう | 埋込配管 22㎜
電線管 (PF単層) |  | 12
ｍ
合成樹脂製可とう | 隠ぺい 28㎜
電線管 (PF単層) |  | 5
ｍ
ねじなし電線管 | 露出配管 19㎜
(E) |  | 220
ｍ
ねじなし電線管 | 隠ぺい 19㎜
(E) |  | 5
ｍ
合成樹脂製 | 中四角 浅型 D44
ｱｳﾄﾚｯﾄﾎﾞｯｸｽ(ｶﾊﾞｰ |  | 130
付) |  |  | 個
金属製 | 中四角 浅型 D44
ｱｳﾄﾚｯﾄﾎﾞｯｸｽ(ｶﾊﾞｰ |  | 23
付) |  |  | 個
合成樹脂製 | 八角 深型 D75
ｺﾝｸﾘｰﾄﾎﾞｯｸｽ(ｶﾊﾞｰ |  | 1
付) |  |  | 個
金属製 | E19 1方出
露出丸ﾎﾞｯｸｽ |  | 3
個
金属製 | E19 2方出
露出丸ﾎﾞｯｸｽ |  | 4
個
金属製 | E19 3方出
露出丸ﾎﾞｯｸｽ |  | 4
個
金属製 | E19 4方出
露出丸ﾎﾞｯｸｽ |  | 1
個
電気設備工事 細目別内訳 | [5 empty] | 256
新庁舎（屋内） |  | 拡声設備
名 称 | 摘 要 | 数 量 | 単位 | 単 価 | 金 額 | 備 考
金属製 | E19 1方出 指定色
露出丸ﾎﾞｯｸｽ |  | 8
個
金属製 | E19 2方出 指定色
露出丸ﾎﾞｯｸｽ |  | 4
個
金属製 | E19 3方出 指定色
露出丸ﾎﾞｯｸｽ |  | 3
個
防火区画貫通処理 | (19)
(壁・床共用) |  | 54
か所
防火区画貫通処理 | (PF16)
(壁・床共用) |  | 23
か所
電線管 塗装 | E19 指定色
(ねじなし電線管) |  | 116
ｍ
計
電気設備工事 細目別内訳 | [5 empty] | 257
新庁舎（屋内） |  | 誘導支援設備 |  |  | インターホン設備
名 称 | 摘 要 | 数 量 | 単位 | 単 価 | 金 額 | 備 考
ｲﾝﾀｰﾎﾝ親機 | ｶﾗｰﾓﾆﾀｰ付 総合盤組込
2
台
ｲﾝﾀｰﾎﾝ子機 | 玄関用 ｶﾗｰｶﾒﾗ付
1
台
EM-AEｹｰﾌﾞﾙ | 0.9 ㎜- 2C
| ﾋﾟｯﾄ・天井 | 17
ｍ
EM-AEｹｰﾌﾞﾙ | 0.9 ㎜- 2C
| ﾗｯｸ | 159
ｍ
EM-AEｹｰﾌﾞﾙ | 0.9 ㎜- 2C
| FEP内(PF･CD) | 14
ｍ
EM-AEｹｰﾌﾞﾙ | 0.9 ㎜- 2C
| 管内 | 45
ｍ
EM-FCPEE-Sｹｰﾌﾞﾙ | 0.9 ㎜- 5P
| ﾋﾟｯﾄ・天井 | 4
ｍ
EM-FCPEE-Sｹｰﾌﾞﾙ | 0.9 ㎜- 5P
| ﾗｯｸ | 67
ｍ
EM-FCPEE-Sｹｰﾌﾞﾙ | 0.9 ㎜- 5P
| FEP内(PF･CD) | 3
ｍ
EM-FCPEE-Sｹｰﾌﾞﾙ | 0.9 ㎜- 5P
| 管内 | 7
ｍ
合成樹脂製可とう | 隠ぺい 16㎜
電線管 (PF単層) |  | 14
ｍ
合成樹脂製可とう | 隠ぺい 22㎜
電線管 (PF単層) |  | 3
ｍ
ねじなし電線管 | 露出配管 25㎜
(E) |  | 2
ｍ
ねじなし電線管 | 隠ぺい 25㎜
(E) |  | 5
ｍ
合成樹脂被覆鋼管 | PE28 露出
(PE) |  | 45
ｍ
電気設備工事 細目別内訳 | [5 empty] | 258
新庁舎（屋内） |  | 誘導支援設備 |  |  | インターホン設備
名 称 | 摘 要 | 数 量 | 単位 | 単 価 | 金 額 | 備 考
ﾌﾟﾙﾎﾞｯｸｽSS形 | 200× 200× 200
防水(SUS) |  | 4
個
合成樹脂製 | 中四角 浅型 D44
ｱｳﾄﾚｯﾄﾎﾞｯｸｽ(ｶﾊﾞｰ |  | 1
付) |  |  | 個
防火区画貫通処理 | (25)
(壁・床共用) |  | 2
か所
電線管 塗装 | E25 指定色
(ねじなし電線管) |  | 2
ｍ
計
電気設備工事 細目別内訳 | [5 empty] | 259
新庁舎（屋内） |  | 誘導支援設備 |  |  | トイレ呼出設備
名 称 | 摘 要 | 数 量 | 単位 | 単 価 | 金 額 | 備 考
呼出表示器 | 5窓用 総合盤組込
1
台
呼出表示器 | 15窓用 総合盤組込
1
台
呼出表示器 | 1窓用 CN-1
1
台
呼出表示器 | 3窓用 CN-3
4
台
呼出表示器 | 5窓用 CN-5
1
台
ﾌﾞｻﾞｰ付廊下灯 | BZ
4
台
廊下灯
11
台
復旧ﾎﾞﾀﾝ
15
台
呼出ﾎﾞﾀﾝ
引きひも付 |  | 4
台
呼出ﾎﾞﾀﾝ
15
台
EM-AEｹｰﾌﾞﾙ | 0.9 ㎜- 2C
| ﾋﾟｯﾄ・天井 | 504
ｍ
EM-AEｹｰﾌﾞﾙ | 0.9 ㎜- 2C
| ﾗｯｸ | 565
ｍ
EM-AEｹｰﾌﾞﾙ | 0.9 ㎜- 2C
| FEP内(PF･CD) | 69
ｍ
EM-AEｹｰﾌﾞﾙ | 0.9 ㎜- 3C
| ﾋﾟｯﾄ・天井 | 63
ｍ
EM-AEｹｰﾌﾞﾙ | 0.9 ㎜- 3C
| FEP内(PF･CD) | 47
ｍ
電気設備工事 細目別内訳 | [5 empty] | 260
新庁舎（屋内） |  | 誘導支援設備 |  |  | トイレ呼出設備
名 称 | 摘 要 | 数 量 | 単位 | 単 価 | 金 額 | 備 考
EM-AEｹｰﾌﾞﾙ | 0.9 ㎜- 4C
| ﾋﾟｯﾄ・天井 | 13
ｍ
EM-AEｹｰﾌﾞﾙ | 0.9 ㎜- 4C
| ﾗｯｸ | 181
ｍ
EM-AEｹｰﾌﾞﾙ | 0.9 ㎜- 4C
| FEP内(PF･CD) | 7
ｍ
EM-AEｹｰﾌﾞﾙ | 0.9 ㎜- 5P
| ﾋﾟｯﾄ・天井 | 2
ｍ
EM-AEｹｰﾌﾞﾙ | 0.9 ㎜- 5P
| ﾗｯｸ | 67
ｍ
EM-AEｹｰﾌﾞﾙ | 0.9 ㎜- 5P
| FEP内(PF･CD) | 4
ｍ
合成樹脂製可とう | 隠ぺい 16㎜
電線管 (PF単層) |  | 123
ｍ
合成樹脂製可とう | 隠ぺい 22㎜
電線管 (PF単層) |  | 4
ｍ
合成樹脂製 | 中四角 浅型 D44
ｱｳﾄﾚｯﾄﾎﾞｯｸｽ(ｶﾊﾞｰ |  | 48
付) |  |  | 個
金属製 | 中四角 浅型 D44
ｱｳﾄﾚｯﾄﾎﾞｯｸｽ(ｶﾊﾞｰ |  | 7
付) |  |  | 個
防火区画貫通処理 | (19)
(壁・床共用) |  | 9
か所
防火区画貫通処理 | (PF16)
(壁・床共用) |  | 7
か所
計
電気設備工事 細目別内訳 | [5 empty] | 261
新庁舎（屋内） |  | テレビ共同受信設備
名 称 | 摘 要 | 数 量 | 単位 | 単 価 | 金 額 | 備 考
CSBSAｱﾝﾃﾅ | 1000φ
1
組
AM・FMｱﾝﾃﾅ | 2段
1
本
ｱﾝﾃﾅﾏｽﾄ(自立型) | 50A 4.5m Z45
2
基
増幅器 | CATV･CS･BS-1E
10
個
分岐器 | 2分岐
3
個
分配器 | 2分配
7
個
分配器 | 4分配
3
個
分配器 | 6分配
9
個
分配器 | 8分配
2
個
SPD
3
個
ﾃﾚﾋﾞ端子 | CS- 77FSWE ﾌﾟﾚｰﾄ別途
78
個
導入線
27
ｍ
EM同軸ｹｰﾌﾞﾙ | EM-S-5C-FB ﾋﾟｯﾄ・天井
2,485
ｍ
EM同軸ｹｰﾌﾞﾙ | EM-S-5C-FB ﾗｯｸ
860
ｍ
EM同軸ｹｰﾌﾞﾙ | EM-S-5C-FB FEP内(PF･CD)
197
ｍ
電気設備工事 細目別内訳 | [5 empty] | 262
新庁舎（屋内） |  | テレビ共同受信設備
名 称 | 摘 要 | 数 量 | 単位 | 単 価 | 金 額 | 備 考
EM同軸ｹｰﾌﾞﾙ | EM-S-5C-FB 管内
7
ｍ
EM同軸ｹｰﾌﾞﾙ | EM-S-7C-FB ﾋﾟｯﾄ・天井
7
ｍ
EM同軸ｹｰﾌﾞﾙ | EM-S-7C-FB ﾗｯｸ
290
ｍ
EM同軸ｹｰﾌﾞﾙ | EM-S-7C-FB 管内
12
ｍ
合成樹脂製可とう | 隠ぺい 16㎜
電線管 (PF単層) |  | 197
ｍ
ねじなし電線管 | 露出配管 19㎜
(E) |  | 7
ｍ
ねじなし電線管 | 露出配管 31㎜
(E) |  | 3
ｍ
厚鋼電線管 | 露出配管 22㎜
(G) |  | 12
ｍ
厚鋼電線管 | 露出配管 28㎜
(G) |  | 24
ｍ
総合調整費
1
式
防火区画貫通処理 | (19)
(壁・床共用) |  | 24
か所
防火区画貫通処理 | (PF16)
(壁・床共用) |  | 14
か所
電線管 塗装 | E19 指定色
(ねじなし電線管) |  | 2
ｍ
電線管 塗装 | G22
(厚鋼電線管) |  | 12
ｍ
電線管 塗装 | G28
(厚鋼電線管) |  | 24
ｍ
電気設備工事 細目別内訳 | [5 empty] | 263
新庁舎（屋内） |  | テレビ共同受信設備
名 称 | 摘 要 | 数 量 | 単位 | 単 価 | 金 額 | 備 考
計
電気設備工事 細目別内訳 | [5 empty] | 264
新庁舎（屋内） |  | 監視カメラ設備
名 称 | 摘 要 | 数 量 | 単位 | 単 価 | 金 額 | 備 考
制御機器架
1
台
監視ﾓﾆﾀ2 | 天井吊下げ
1
台
PoEHUB | ﾎﾞｯｸｽ共
1
台
屋内用ﾄﾞｰﾑ型ｶﾒﾗ | 天井埋込 D1
10
台
屋内用ﾄﾞｰﾑ型ｶﾒﾗ | 天井露出 D2
6
台
屋外用固定ｶﾒﾗ | W
8
台
EM-UTPｹｰﾌﾞﾙ | CAT6 4P ﾋﾟｯﾄ・天井
944
ｍ
EM-UTPｹｰﾌﾞﾙ | CAT6 4P ﾗｯｸ
279
ｍ
EM-UTPｹｰﾌﾞﾙ | CAT6 4P FEP内(PF･CD)
81
ｍ
EM-UTPｹｰﾌﾞﾙ | CAT6 4P 管内
52
ｍ
合成樹脂製可とう | 隠ぺい 22㎜
電線管 (PF単層) |  | 81
ｍ
ねじなし電線管 | 露出配管 25㎜
(E) |  | 52
ｍ
合成樹脂製 | 中四角 浅型 D44
ｱｳﾄﾚｯﾄﾎﾞｯｸｽ(ｶﾊﾞｰ |  | 10
付) |  |  | 個
防火区画貫通処理 | (25)
(壁・床共用) |  | 11
か所
電線管 | E25
指定色塗装 |  | 40
(ねじなし電線管) |  |  | ｍ
電気設備工事 細目別内訳 | [5 empty] | 265
新庁舎（屋内） |  | 監視カメラ設備
名 称 | 摘 要 | 数 量 | 単位 | 単 価 | 金 額 | 備 考
計
電気設備工事 細目別内訳 | [5 empty] | 266
新庁舎（屋内） |  | 防犯・入退室管理設備
名 称 | 摘 要 | 数 量 | 単位 | 単 価 | 金 額 | 備 考
管理パソコン | PC1,PC2
2
台
ｽｲｯﾁﾝｸﾞHUB | HUB
8ﾎﾟｰﾄ |  | 1
台
ｶｰﾄﾞ登録機
2
台
非接触ｶｰﾄﾞﾘｰﾀﾞｰ | CR
43
か所
ﾋﾞﾙﾕﾆﾃｨｺﾝﾄﾛｰﾗ | BUC 総合盤組込
1
台
IDｺﾝﾄﾛｰﾗ | IDC
ｶｰﾄﾞﾘｰﾀﾞｰ |  | 15
接続ﾀｲﾌﾟ |  |  | 台
連動ｺﾝﾄﾛｰﾗ | LIP 総合盤組込
1
台
ｼｽﾃﾑ･ｿﾌﾄｳｴｱ工事
費 |  | 1
式
EM-FCPEEｹｰﾌﾞﾙ | 0.9 ㎜- 3P
| ﾋﾟｯﾄ・天井 | 1,412
ｍ
EM-FCPEEｹｰﾌﾞﾙ | 0.9 ㎜- 3P
| ﾗｯｸ | 393
ｍ
EM-FCPEEｹｰﾌﾞﾙ | 0.9 ㎜- 3P
| FEP内(PF･CD) | 95
ｍ
EM-FCPEEｹｰﾌﾞﾙ | 0.9 ㎜- 3P
| 管内 | 111
ｍ
EM-FCPEEｹｰﾌﾞﾙ | 0.9 ㎜- 5P
| ﾋﾟｯﾄ・天井 | 113
ｍ
EM-FCPEEｹｰﾌﾞﾙ | 0.9 ㎜- 5P
| ﾗｯｸ | 29
ｍ
EM-FCPEEｹｰﾌﾞﾙ | 0.9 ㎜- 5P
| FEP内(PF･CD) | 9
ｍ
電気設備工事 細目別内訳 | [5 empty] | 267
新庁舎（屋内） |  | 防犯・入退室管理設備
名 称 | 摘 要 | 数 量 | 単位 | 単 価 | 金 額 | 備 考
EM-FCPEE-Sｹｰﾌﾞﾙ | 0.9 ㎜- 5P
| ﾋﾟｯﾄ・天井 | 1,179
ｍ
EM-FCPEE-Sｹｰﾌﾞﾙ | 0.9 ㎜- 5P
| ﾗｯｸ | 392
ｍ
EM-FCPEE-Sｹｰﾌﾞﾙ | 0.9 ㎜- 5P
| FEP内(PF･CD) | 157
ｍ
EM-FCPEE-Sｹｰﾌﾞﾙ | 0.9 ㎜- 5P
| 管内 | 111
ｍ
EM-UTPｹｰﾌﾞﾙ | CAT6 4P ﾋﾟｯﾄ・天井
76
ｍ
EM-UTPｹｰﾌﾞﾙ | CAT6 4P ﾗｯｸ
87
ｍ
EM-UTPｹｰﾌﾞﾙ | CAT6 4P FEP内(PF･CD)
24
ｍ
EM-UTPｹｰﾌﾞﾙ | CAT6 4P 管内
13
ｍ
合成樹脂製可とう | 隠ぺい 22㎜
電線管 (PF単層) |  | 285
ｍ
ねじなし電線管 | 露出配管 25㎜
(E) |  | 235
ｍ
合成樹脂製 | 中四角 浅型 D44
ｱｳﾄﾚｯﾄﾎﾞｯｸｽ(ｶﾊﾞｰ |  | 33
付) |  |  | 個
金属製 | 中四角 浅型 D44
ｱｳﾄﾚｯﾄﾎﾞｯｸｽ(ｶﾊﾞｰ |  | 10
付) |  |  | 個
防火区画貫通処理 | (25)
(壁・床共用) |  | 53
か所
防火区画貫通処理 | (PF22)
(壁・床共用) |  | 10
か所
電線管 | E25
指定色塗装 |  | 47
(ねじなし電線管) |  |  | ｍ
電気設備工事 細目別内訳 | [5 empty] | 268
新庁舎（屋内） |  | 防犯・入退室管理設備
名 称 | 摘 要 | 数 量 | 単位 | 単 価 | 金 額 | 備 考
計
電気設備工事 細目別内訳 | [5 empty] | 269
新庁舎（屋内） |  | 火災報知設備 |  |  | 自動火災報知
名 称 | 摘 要 | 数 量 | 単位 | 単 価 | 金 額 | 備 考
受信機 複合GR型 | ｱﾄﾞﾚｽ255
1
台
表示器
2
台
中継器 | R-1
1
台
中継器 | R-2
1
台
中継器 | R-3
1
台
中継器 | R-4
1
台
機器収容箱 | P型発信機収容
消火栓内蔵 |  | 8
台
光電式煙感知器 | 2種 非蓄積型 指定色塗装
| 自動試験機能付 | 4
個
光電式煙感知器 | 2種 非蓄積型 露出
| 自動試験機能付 | 91
個
光電式煙感知器 | 2種 非蓄積型 露出
| 自動試験機能付 小屋裏用 | 146
個
光電式煙感知器 | 2 種 小型 埋込
| 自動試験機能付 | 68
個
ｽﾎﾟｯﾄ形感知器 | 差動式 2種 防水
| 自動試験機能付 | 3
個
ｽﾎﾟｯﾄ形感知器 | 定温式 1種 75℃ 防水
| 自動試験機能付 | 7
個
ｽﾎﾟｯﾄ形感知器 | 定温式 特種 65℃
| 自動試験機能付 | 4
個
光電式煙感知器 | 2 種 ｱﾅﾛｸﾞ
| 自動試験機能付 | 1
個
電気設備工事 細目別内訳 | [5 empty] | 270
新庁舎（屋内） |  | 火災報知設備 |  |  | 自動火災報知
名 称 | 摘 要 | 数 量 | 単位 | 単 価 | 金 額 | 備 考
光電式煙感知器 | 2 種 ｱﾅﾛｸﾞ 指定色塗装
| 自動試験機能付 | 4
個
光電式煙感知器 | 1 種 ｱﾅﾛｸﾞ
| 自動試験機能付 | 5
個
光電式煙感知器 | 2 種 ｱﾅﾛｸﾞ 点検ﾎﾞｯｸｽ付
| 自動試験機能付 | 2
個
移報器 | 表示灯電源供給用
1
個
EM-AEｹｰﾌﾞﾙ | 0.9 ㎜- 2C
| ﾋﾟｯﾄ・天井 | 1,607
ｍ
EM-AEｹｰﾌﾞﾙ | 0.9 ㎜- 2C
| FEP内(PF･CD) | 9
ｍ
EM-AEｹｰﾌﾞﾙ | 0.9 ㎜- 2C
| 管内 | 304
ｍ
EM-AEｹｰﾌﾞﾙ | 0.9 ㎜- 4C
| ﾋﾟｯﾄ・天井 | 449
ｍ
EM-AEｹｰﾌﾞﾙ | 0.9 ㎜- 4C
| 管内 | 269
ｍ
EM-HPｹｰﾌﾞﾙ | 1.2 ㎜- 2C
| ﾋﾟｯﾄ・天井 | 102
ｍ
EM-HPｹｰﾌﾞﾙ | 1.2 ㎜- 2C
| 管内 | 106
ｍ
EM-HPｹｰﾌﾞﾙ | 1.2 ㎜- 3P
| ﾋﾟｯﾄ・天井 | 9
ｍ
EM-HPｹｰﾌﾞﾙ | 1.2 ㎜- 10P
| ﾋﾟｯﾄ・天井 | 279
ｍ
EM-HPｹｰﾌﾞﾙ | 1.2 ㎜- 10P
| FEP内(PF･CD) | 28
ｍ
EM-HPｹｰﾌﾞﾙ | 1.2 ㎜- 10P
| 管内 | 86
ｍ
電気設備工事 細目別内訳 | [5 empty] | 271
新庁舎（屋内） |  | 火災報知設備 |  |  | 自動火災報知
名 称 | 摘 要 | 数 量 | 単位 | 単 価 | 金 額 | 備 考
EM-AEｹｰﾌﾞﾙ | 0.9 ㎜- 5P
| ﾋﾟｯﾄ・天井 | 62
ｍ
EM-AEｹｰﾌﾞﾙ | 0.9 ㎜- 5P
| FEP内(PF･CD) | 12
ｍ
合成樹脂製可とう | 隠ぺい 16㎜
電線管 (PF単層) |  | 9
ｍ
合成樹脂製可とう | 隠ぺい 22㎜
電線管 (PF単層) |  | 12
ｍ
合成樹脂製可とう | 隠ぺい 28㎜
電線管 (PF単層) |  | 28
ｍ
ねじなし電線管 | 隠ぺい 19㎜
(E) |  | 6
ｍ
ねじなし電線管 | 露出配管 19㎜
(E) |  | 671
ｍ
ねじなし電線管 | 露出配管 31㎜
(E) |  | 86
ｍ
厚鋼電線管 | 露出配管 16㎜
(G) |  | 1
ｍ
合成樹脂製 | 中四角 浅型 D44
ｱｳﾄﾚｯﾄﾎﾞｯｸｽ(ｶﾊﾞｰ |  | 95
付) |  |  | 個
金属製 | 中四角 浅型 D44
ｱｳﾄﾚｯﾄﾎﾞｯｸｽ(ｶﾊﾞｰ | ｼﾞｬﾝｸｼｮﾝﾎﾞｯｸｽ | 10
付) |  |  | 個
金属製 | 中四角 深型 D54
ｱｳﾄﾚｯﾄﾎﾞｯｸｽ(ｶﾊﾞｰ |  | 8
付) |  |  | 個
金属製 | G16 1方出
露出丸ﾎﾞｯｸｽ |  | 1
個
金属製 | E19 1方出
露出丸ﾎﾞｯｸｽ |  | 31
個
金属製 | E19 2方出
露出丸ﾎﾞｯｸｽ |  | 25
個
電気設備工事 細目別内訳 | [5 empty] | 272
新庁舎（屋内） |  | 火災報知設備 |  |  | 自動火災報知
名 称 | 摘 要 | 数 量 | 単位 | 単 価 | 金 額 | 備 考
金属製 | E19 3方出
露出丸ﾎﾞｯｸｽ |  | 5
個
金属製 | E19 4方出
露出丸ﾎﾞｯｸｽ |  | 3
個
金属製 | E19 1方出 指定色
露出丸ﾎﾞｯｸｽ |  | 3
個
金属製 | E19 2方出 指定色
露出丸ﾎﾞｯｸｽ |  | 7
個
金属製 | E19 3方出 指定色
露出丸ﾎﾞｯｸｽ |  | 3
個
ﾌﾟﾙﾎﾞｯｸｽSS形 | 300× 300× 200
(錆止め塗装) |  | 1
個
立会検査費
1
式
防火区画貫通処理 | (19)
(壁・床共用) |  | 67
か所
防火区画貫通処理 | (25)
(壁・床共用) |  | 1
か所
防火区画貫通処理 | (31)
(壁・床共用) |  | 7
か所
防火区画貫通処理 | (PF28)
(壁・床共用) |  | 6
か所
電線管 塗装 | E19 指定色
(ねじなし電線管) |  | 165
ｍ
電線管 塗装 | E31 指定色
(ねじなし電線管) |  | 23
ｍ
計
電気設備工事 細目別内訳 | [5 empty] | 273
新庁舎（屋内） |  | 火災報知設備 |  |  | 自動閉鎖
名 称 | 摘 要 | 数 量 | 単位 | 単 価 | 金 額 | 備 考
光電式煙感知器 | 2 種 ｱﾅﾛｸﾞ
| 自動試験機能付 | 1
個
光電式煙感知器 | 3 種 ｱﾅﾛｸﾞ
| 自動試験機能付 | 4
個
光電式煙感知器 | 2 種 3 種 ｱﾅﾛｸﾞ
指定色塗装 | 自動試験機能付 | 2
個
光電式煙感知器 | 2 種 3 種 小型埋込
| ｱﾅﾛｸ湯気埃強化 | 40
| 自動試験機能付 |  | 個
自動閉鎖装置 | ｱﾅﾛｸﾞ式 感知器連動
防火戸 |  | 24
個
電子ﾌﾞｻﾞｰ | Z
防火ｼｬｯﾀｰ用 |  | 9
個
連動中継器 | K
23
個
EM-HPｹｰﾌﾞﾙ | 1.2 ㎜- 2C
| ﾋﾟｯﾄ・天井 | 497
ｍ
EM-HPｹｰﾌﾞﾙ | 1.2 ㎜- 2C
| 管内 | 174
ｍ
EM-HPｹｰﾌﾞﾙ | 1.2 ㎜- 3C
| ﾋﾟｯﾄ・天井 | 602
ｍ
EM-HPｹｰﾌﾞﾙ | 1.2 ㎜- 3C
| FEP内(PF･CD) | 7
ｍ
EM-HPｹｰﾌﾞﾙ | 1.2 ㎜- 3C
| 管内 | 268
ｍ
EM-HPｹｰﾌﾞﾙ | 1.2 ㎜- 4C
| 管内 | 14
ｍ
EM-HPｹｰﾌﾞﾙ | 1.2 ㎜- 3P
| ﾋﾟｯﾄ・天井 | 543
ｍ
EM-HPｹｰﾌﾞﾙ | 1.2 ㎜- 3P
| 管内 | 91
ｍ
電気設備工事 細目別内訳 | [5 empty] | 274
新庁舎（屋内） |  | 火災報知設備 |  |  | 自動閉鎖
名 称 | 摘 要 | 数 量 | 単位 | 単 価 | 金 額 | 備 考
合成樹脂製可とう | 隠ぺい 16㎜
電線管 (PF単層) |  | 7
ｍ
ねじなし電線管 | 露出配管 19㎜
(E) |  | 456
ｍ
ねじなし電線管 | 露出配管 25㎜
(E) |  | 91
ｍ
金属製可とう電線 | 24㎜ ﾋﾞﾆﾙ被覆有･防水
管(電動機等接続) |  | 22
か所
合成樹脂製 | 中四角 浅型 D44
ｱｳﾄﾚｯﾄﾎﾞｯｸｽ(ｶﾊﾞｰ |  | 39
付) |  |  | 個
合成樹脂製 | 中四角 深型 D54
ｱｳﾄﾚｯﾄﾎﾞｯｸｽ(ｶﾊﾞｰ |  | 7
付) |  |  | 個
金属製 | 中四角 深型 D54
ｱｳﾄﾚｯﾄﾎﾞｯｸｽ(ｶﾊﾞｰ |  | 17
付) |  |  | 個
金属製 | E19 1方出 指定色
露出丸ﾎﾞｯｸｽ |  | 6
個
金属製 | E19 2方出 指定色
露出丸ﾎﾞｯｸｽ |  | 8
個
金属製 | E19 3方出 指定色
露出丸ﾎﾞｯｸｽ |  | 3
個
金属製 | E19 4方出 指定色
露出丸ﾎﾞｯｸｽ |  | 1
個
防火区画貫通処理 | (19)
(壁・床共用) |  | 65
か所
防火区画貫通処理 | (25)
(壁・床共用) |  | 16
か所
防火区画貫通処理 | (PF16)
(壁・床共用) |  | 17
か所
電線管 | E19
指定色塗装 |  | 202
(ねじなし電線管) |  |  | ｍ
電気設備工事 細目別内訳 | [5 empty] | 275
新庁舎（屋内） |  | 火災報知設備 |  |  | 自動閉鎖
名 称 | 摘 要 | 数 量 | 単位 | 単 価 | 金 額 | 備 考
計
電気設備工事 細目別内訳 | [5 empty] | 276
新庁舎（屋内） |  | 雷保護設備
名 称 | 摘 要 | 数 量 | 単位 | 単 価 | 金 額 | 備 考
突針 | ｸﾛﾑﾒｯｷ
3
基
支持管 | STKW 48.6φ×3.2t 0.6m ﾍﾞｰｽ付
2
本
支持管 | STKW 48.6φ×3.2t 5m
1
本
支持管取付金物 | 鉄骨用 48.6φ
2
個
支持管取付金物 | 鉄骨用 48.6φ 底板付
1
個
接続端子 | 鋼管柱用
4
本
接続継手 | 鋼管柱用
3
本
避雷導線 | 2.0×25
268
ｍ
導線取付金物 | 貼付用
221
本
導線取付金物 | ﾙｰﾊﾞｰ用
150
本
導線取付金物 | 鉄骨用
37
個
導線取付金物 | 床用
22
個
接続端子 | ﾀﾗｯﾌﾟ用
1
個
Ｔ型分岐端子
15
個
十型分岐端子
1
個
電気設備工事 細目別内訳 | [5 empty] | 277
新庁舎（屋内） |  | 雷保護設備
名 称 | 摘 要 | 数 量 | 単位 | 単 価 | 金 額 | 備 考
水切端子 | 銅帯付
8
個
避雷導線 | 2.0×13
106
ｍ
保護管 | PF22
64
ｍ
導線引出端子 | 鉄骨用
16
個
接続ｸﾗﾝﾌﾟ | 直線用
8
個
銅板 | 銅ﾛｳ付 1.5t×600×600
16
枚
取付工事費
1
式
計
電気設備工事 細目別内訳 | [5 empty] | 278
新庁舎（屋外） |  | 構内配電線路 |  |  | 電力引込み
名 称 | 摘 要 | 数 量 | 単位 | 単 価 | 金 額 | 備 考
高圧気中開閉器 | 7.2KV 300A LA,VT付
PAS |  | 1
個
600V耐燃性ﾎﾟﾘｴﾁﾚ | 14mm2
ﾝ絶縁電線(EM-IE) |  | 18
ｍ
導入線
16
ｍ
6kV EM-CETｹｰﾌﾞﾙ | 38mm2 FEP内(PF･CD)
35
ｍ
6kV EM-CETｹｰﾌﾞﾙ | 38mm2 管内
8
ｍ
EM-CEEｹｰﾌﾞﾙ | 2mm2- 2C
| FEP内(PF･CD) | 35
ｍ
EM-CEEｹｰﾌﾞﾙ | 2mm2- 2C
| 管内 | 8
ｍ
EM-FCPEE-Sｹｰﾌﾞﾙ | 0.9mm-2P
| FEP内(PF･CD) | 35
ｍ
EM-FCPEE-Sｹｰﾌﾞﾙ | 0.9mm-2P
| 管内 | 8
ｍ
端末処理 | 60mm2 屋外
6kV EM-CET |  | 1
か所
合成樹脂被覆鋼管 | PE16 露出
(PE) |  | 8
ｍ
合成樹脂被覆鋼管 | PE82 露出
(PE) |  | 16
ｍ
合成樹脂被覆鋼管 | PE82 隠蔽
(PE) |  | 17
ｍ
硬質ﾋﾞﾆﾙ電線管 | (16) 地中
(VE) |  | 10
ｍ
波付硬質合成 | (30)
樹脂管(FEP) |  | 105
ｍ
電気設備工事 細目別内訳 | [5 empty] | 279
新庁舎（屋外） |  | 構内配電線路 |  |  | 電力引込み
名 称 | 摘 要 | 数 量 | 単位 | 単 価 | 金 額 | 備 考
波付硬質合成 | (80)
樹脂管(FEP) |  | 70
ｍ
異種管接続材 | H型 FEP30
3
組
異種管接続材 | H型 FEP80
2
組
防水鋳鉄管 | φ50 管路口防水装置,異物継手共
3
か所
防水鋳鉄管 | φ100 管路口防水装置,異物継手共
2
か所
接地工事 | EA,ELA
1
か所
接地極埋設標 | 金属製
1
枚
ｺﾝｸﾘｰﾄ柱(建柱車) | 12m- 19㎝- 5.0kN
1
本
装柱材
1
式
ﾊﾝﾄﾞﾎｰﾙ | 900×900×1200 化粧蓋
3
基
地中埋設標 | ｺﾝｸﾘｰﾄ製
3
個
埋設標識ｼｰﾄ | 2倍長(W)150
34
ｍ
土工事 | 管路掘削,ﾊﾝﾄﾞﾎｰﾙ |  |  |  |  | 別紙 00-0036
1
式
計
電気設備工事 細目別内訳 | [5 empty] | 280
新庁舎（屋外） |  | 構内配電線路 |  |  | 外灯
名 称 | 摘 要 | 数 量 | 単位 | 単 価 | 金 額 | 備 考
照明器具HH
13
個
照明器具GGS
4
個
EM-CEｹｰﾌﾞﾙ | 5.5mm2- 3C ﾗｯｸ
76
ｍ
EM-CEｹｰﾌﾞﾙ | 5.5mm2- 3C FEP内(PF･CD)
298
ｍ
EM-CEｹｰﾌﾞﾙ | 5.5mm2- 3C 管内
384
ｍ
合成樹脂被覆鋼管 | PE28 露出
(PE) |  | 384
ｍ
波付硬質合成 | (30)
樹脂管(FEP) |  | 78
ｍ
波付硬質合成 | (40)
樹脂管(FEP) |  | 110
ｍ
異種管接続材 | H型 FEP30
12
組
ﾌﾟﾙﾎﾞｯｸｽSS形 | 150× 150× 150
防水(SUS) |  | 3
個
ﾌﾟﾙﾎﾞｯｸｽSS形 | 400× 400× 400
防水(SUS) |  | 7
個
防水鋳鉄管 | φ50 管路口防水装置,異物継手共
12
か所
ﾊﾝﾄﾞﾎｰﾙ(既製品) | H2-9 900×900×900 R8K蓋付き
7
個
埋設標識ｼｰﾄ | 2倍長(W)150
149
ｍ
土工事 | 管路掘削,ﾊﾝﾄﾞﾎｰﾙ,外灯基礎 |  |  |  |  | 別紙 00-0037
1
式
電気設備工事 細目別内訳 | [5 empty] | 281
新庁舎（屋外） |  | 構内配電線路 |  |  | 外灯
名 称 | 摘 要 | 数 量 | 単位 | 単 価 | 金 額 | 備 考
計
電気設備工事 細目別内訳 | [5 empty] | 282
新庁舎（屋外） |  | 構内配電線路 |  |  | その他電力設備
名 称 | 摘 要 | 数 量 | 単位 | 単 価 | 金 額 | 備 考
600V耐燃性ﾎﾟﾘｴﾁﾚ | 60mm2
ﾝ絶縁電線(EM-IE) |  | 30
ｍ
導入線
60
ｍ
EM-CETｹｰﾌﾞﾙ | 100mm2 ﾋﾟｯﾄ・天井
4
ｍ
EM-CETｹｰﾌﾞﾙ | 100mm2 ﾗｯｸ
107
ｍ
EM-CETｹｰﾌﾞﾙ | 100mm2 FEP内(PF･CD)
15
ｍ
EM-CETｹｰﾌﾞﾙ | 100mm2 管内
2
ｍ
EM-CETｹｰﾌﾞﾙ | 250mm2 ﾋﾟｯﾄ・天井
24
ｍ
EM-CETｹｰﾌﾞﾙ | 250mm2 ﾗｯｸ
107
ｍ
EM-CETｹｰﾌﾞﾙ | 250mm2 管内
2
ｍ
EM-CETｹｰﾌﾞﾙ | 250mm2 FEP内(PF･CD)
15
ｍ
ねじなし電線管 | 露出配管 75㎜
(E) |  | 2
ｍ
厚鋼電線管 | 露出配管 104㎜
(G) |  | 2
ｍ
合成樹脂被覆鋼管 | PE42 露出
(PE) |  | 20
ｍ
合成樹脂被覆鋼管 | PE104 露出
(PE) |  | 40
ｍ
波付硬質合成 | (30)
樹脂管(FEP) |  | 11
ｍ
電気設備工事 細目別内訳 | [5 empty] | 283
新庁舎（屋外） |  | 構内配電線路 |  |  | その他電力設備
名 称 | 摘 要 | 数 量 | 単位 | 単 価 | 金 額 | 備 考
波付硬質合成 | (50)
樹脂管(FEP) |  | 19
ｍ
波付硬質合成 | (80)
樹脂管(FEP) |  | 30
ｍ
波付硬質合成 | (100)
樹脂管(FEP) |  | 8
ｍ
波付硬質合成 | (125)
樹脂管(FEP) |  | 15
ｍ
異種管接続材 | H型 FEP30
1
組
異種管接続材 | H型 FEP50
3
組
異種管接続材 | H型 FEP80
2
組
異種管接続材 | H型 FEP100
5
組
ﾌﾟﾙﾎﾞｯｸｽSS形 | 400× 400× 400
防水(SUS) |  | 1
個
防水鋳鉄管 | φ50 管路口防水装置,異物継手共
4
か所
防水鋳鉄管 | φ100 管路口防水装置,異物継手共
5
か所
防水鋳鉄管 | φ150 管路口防水装置,異物継手共
5
か所
ｺﾝｸﾘｰﾄ柱(建柱車) | 12m- 19㎝- 3.5kN
1
本
支線工事
1
か所
ﾊﾝﾄﾞﾎｰﾙ(既製品) | H2-9 900×900×900 R8K蓋付き
2
個
電気設備工事 細目別内訳 | [5 empty] | 284
新庁舎（屋外） |  | 構内配電線路 |  |  | その他電力設備
名 称 | 摘 要 | 数 量 | 単位 | 単 価 | 金 額 | 備 考
ﾊﾝﾄﾞﾎｰﾙ | 900×900×1200 化粧蓋
1
基
地中埋設標 | ｺﾝｸﾘｰﾄ製
3
個
埋設標識ｼｰﾄ | 2倍長(W)150
16
ｍ
土工事 | 管路掘削,ﾊﾝﾄﾞﾎｰﾙ |  |  |  |  | 別紙 00-0038
1
式
計
電気設備工事 細目別内訳 | [5 empty] | 285
新庁舎（屋外） |  | 構内通信線路 |  |  | 通信引込み
名 称 | 摘 要 | 数 量 | 単位 | 単 価 | 金 額 | 備 考
導入線
113
ｍ
合成樹脂被覆鋼管 | PE28 露出
(PE) |  | 33
ｍ
合成樹脂被覆鋼管 | PE54 露出
(PE) |  | 80
ｍ
波付硬質合成 | (30)
樹脂管(FEP) |  | 108
ｍ
波付硬質合成 | (50)
樹脂管(FEP) |  | 288
ｍ
異種管接続材 | H型 FEP30
6
組
異種管接続材 | H型 FEP50
16
組
防水鋳鉄管 | φ50 管路口防水装置,異物継手共
11
か所
ﾊﾝﾄﾞﾎｰﾙ | 900×900×1200 化粧蓋
2
基
地中埋設標 | ｺﾝｸﾘｰﾄ製
2
個
埋設標識ｼｰﾄ | 2倍長(W)150
35
ｍ
土工事 | 管路掘削,ﾊﾝﾄﾞﾎｰﾙ |  |  |  |  | 別紙 00-0039
1
式
計
電気設備工事 細目別内訳 | [5 empty] | 286
新庁舎（屋外） |  | 構内通信線路 |  |  | その他通信設備
名 称 | 摘 要 | 数 量 | 単位 | 単 価 | 金 額 | 備 考
ｲﾝﾀｰﾎﾝ子機 | 玄関用 ｶﾗｰｶﾒﾗ付
1
台
EM-AEｹｰﾌﾞﾙ | 0.9 ㎜- 2C
| FEP内(PF･CD) | 9
ｍ
合成樹脂製可とう | 隠ぺい・埋込配管 16㎜
電線管 (PF単層) |  | 1
ｍ
波付硬質合成 | (30)
樹脂管(FEP) |  | 8
ｍ
異種管接続材 | H型 FEP30
1
組
合成樹脂製 | 中四角 浅型 D44
ｱｳﾄﾚｯﾄﾎﾞｯｸｽ(ｶﾊﾞｰ |  | 1
付) |  |  | 個
ﾌﾟﾙﾎﾞｯｸｽSS形 | 150× 150× 150
防水(SUS) |  | 1
個
防水鋳鉄管 | φ50 管路口防水装置,異物継手共
1
か所
埋設標識ｼｰﾄ | 2倍長(W)150
7
ｍ
土工事 | 管路掘削 |  |  |  |  | 別紙 00-0040
1
式
計
電気設備工事 細目別内訳 | [5 empty] | 287
新庁舎（屋外） |  | 発生材処理 |  |  | 運搬
名 称 | 摘 要 | 数 量 | 単位 | 単 価 | 金 額 | 備 考
積み込み
45.3
ｍ3
建設発生土運搬 | ﾀﾞﾝﾌﾟﾄﾗｯｸ 2t積級
| ﾊﾞｯｸﾎｳ0.13m3 土砂 DID区間無し | 45.3
| 12.0㎞以下 |  | ｍ3
計
電気設備工事 細目別内訳 | [5 empty] | 288
新庁舎（屋外） |  | 発生材処理 |  |  | 処分
名 称 | 摘 要 | 数 量 | 単位 | 単 価 | 金 額 | 備 考
建設発生土処分 | 川崎残土場
45.3
ｍ3
計
機械設備工事 細目別内訳 | [5 empty] | 289
新庁舎 |  | 空気調和設備 |  |  | 空気調和機設備工事
名 称 | 摘 要 | 数 量 | 単位 | 単 価 | 金 額 | 備 考
ECP-1 空冷ﾋｰﾄﾎﾟ | 冷却 150kW 加熱 147kW
ﾝﾌﾟ式ﾓｼﾞｭｰﾙﾁﾗｰ | 冷温水ﾎﾟﾝﾌﾟ 2.2kW | 2
| ﾓｼﾞｭｰﾙｺﾝﾄﾛｰﾗｰ |  | 台
GCP-1 ｶﾞｽﾋｰﾄﾎﾟﾝﾌ | 冷却 71kW 加熱 68.1kW
ﾟ式ﾁﾗｰ | 冷却水ﾎﾟﾝﾌﾟ 0.18kW | 1
| ﾁﾗｰｺﾝﾄﾛｰﾗｰ |  | 台
AHU-101 | 床置型
ｺﾝﾊﾟｸﾄ型空調機 | 7000CMHx3.7kW | 2
台
AHU-102 | 床置型
ｺﾝﾊﾟｸﾄ型空調機 | 5000CMHx2.2kW | 1
台
AHU-201 | 床置型
ｺﾝﾊﾟｸﾄ型空調機 | 6500CMHx3.7kW | 2
台
AHU-401 | 床置型
ｺﾝﾊﾟｸﾄ型空調機 | 9000CMHx5.5kW | 1
台
OAHU-1 | 床置垂直型(全熱交換器組込)
外気処理空調機 | SOA 8845CMHx5.5kW | 2
| REA 4815CMHx3.7kW |  | 台
PCH-101 | 片吸込渦巻ﾎﾟﾝﾌﾟ(ﾒｶﾆｶﾙｼｰﾙ)
冷温水一次ﾎﾟﾝﾌﾟ | 32φx32φx102L/minx0.75kW | 1
台
PCH-201 | 片吸込渦巻ﾎﾟﾝﾌﾟ(ﾒｶﾆｶﾙｼｰﾙ)
冷温水二次ﾎﾟﾝﾌﾟ | 40φx32φx155L/minx1.5kW | 3
台
PCH-202 | 片吸込渦巻ﾎﾟﾝﾌﾟ(ﾒｶﾆｶﾙｼｰﾙ)
冷温水二次ﾎﾟﾝﾌﾟ | 32φx32φx 80L/minx1.5kW | 1
台
HCHS-1 | 200φ x 3,000L
冷温水一次ﾍｯﾀﾞｰ |  | 1
（往） |  |  | 台
HCHS-2 | 200φ x 3,000L
冷温水二次ﾍｯﾀﾞｰ |  | 1
（往） |  |  | 台
HCHR-1 | 200φ x 3,000L
冷温水一次ﾍｯﾀﾞｰ |  | 1
（還） |  |  | 台
HCHR-2 | 200φ x 2,000L
冷温水二次ﾍｯﾀﾞｰ |  | 1
（還） |  |  | 台
HA-1 | 100 φ x 2,000 L
ｴｱ抜きﾍｯﾀﾞｰ |  | 1
台
機械設備工事 細目別内訳 | [5 empty] | 290
新庁舎 |  | 空気調和設備 |  |  | 空気調和機設備工事
名 称 | 摘 要 | 数 量 | 単位 | 単 価 | 金 額 | 備 考
TEX-1 | 密閉型ﾀﾞｲﾔﾌﾗﾑ式
膨張水槽 | 全容量 234Ｌ | 1
台
MAC-101 | 冷暖切替型
ﾋﾞﾙ用ﾏﾙﾁ室外機 | C-28.0kW,H-31.5kW | 1
台
MAC-101-1C | 2方向ｶｾｯﾄ型
ﾋﾞﾙ用ﾏﾙﾁ室内機 | C-2.8kW,H-3.2kW | 2
台
MAC-101-2C | 2方向ｶｾｯﾄ型
ﾋﾞﾙ用ﾏﾙﾁ室内機 | C-2.8kW,H-3.2kW | 2
台
MAC-101-1W | 4方向ｶｾｯﾄ型
ﾋﾞﾙ用ﾏﾙﾁ室内機 | C-3.6kW,H-4.0kW | 2
台
MAC-101-2W | 4方向ｶｾｯﾄ型
ﾋﾞﾙ用ﾏﾙﾁ室内機 | C-3.6kW,H-4.0kW | 2
台
MAC-102 | 冷暖同時型
ﾋﾞﾙ用ﾏﾙﾁ室外機 | C-56.0kW,H-63.0kW | 1
台
MAC-102-1S | 1方向ｶｾｯﾄ型
ﾋﾞﾙ用ﾏﾙﾁ室内機 | C-2.2kW,H-2.5kW | 1
台
MAC-102-2S | 1方向ｶｾｯﾄ型
ﾋﾞﾙ用ﾏﾙﾁ室内機 | C-2.2kW,H-2.5kW | 1
台
MAC-102-3S | 1方向ｶｾｯﾄ型
ﾋﾞﾙ用ﾏﾙﾁ室内機 | C-2.2kW,H-2.5kW | 1
台
MAC-102-1C | 2方向ｶｾｯﾄ型
ﾋﾞﾙ用ﾏﾙﾁ室内機 | C-2.2kW,H-2.5kW | 2
台
MAC-102-2C | 2方向ｶｾｯﾄ型
ﾋﾞﾙ用ﾏﾙﾁ室内機 | C-2.2kW,H-2.5kW | 1
台
MAC-102-3C | 2方向ｶｾｯﾄ型
ﾋﾞﾙ用ﾏﾙﾁ室内機 | C-2.2kW,H-2.5kW | 3
台
MAC-102-4C | 2方向ｶｾｯﾄ型
ﾋﾞﾙ用ﾏﾙﾁ室内機 | C-2.2kW,H-2.5kW | 2
台
MAC-102-5C | 2方向ｶｾｯﾄ型
ﾋﾞﾙ用ﾏﾙﾁ室内機 | C-2.2kW,H-2.5kW | 1
台
機械設備工事 細目別内訳 | [5 empty] | 291
新庁舎 |  | 空気調和設備 |  |  | 空気調和機設備工事
名 称 | 摘 要 | 数 量 | 単位 | 単 価 | 金 額 | 備 考
MAC-102-6C | 2方向ｶｾｯﾄ型
ﾋﾞﾙ用ﾏﾙﾁ室内機 | C-3.6kW,H-4.0kW | 1
台
MAC-102-7C | 2方向ｶｾｯﾄ型
ﾋﾞﾙ用ﾏﾙﾁ室内機 | C-3.6kW,H-4.0kW | 1
台
MAC-102-1W | 4方向ｶｾｯﾄ型
ﾋﾞﾙ用ﾏﾙﾁ室内機 | C-2.8kW,H-3.2kW | 2
台
MAC-102-2W | 4方向ｶｾｯﾄ型
ﾋﾞﾙ用ﾏﾙﾁ室内機 | C-4.5kW,H-5.0kW | 1
台
MAC-102-1D | 天井埋込ﾀﾞｸﾄ形
ﾋﾞﾙ用ﾏﾙﾁ室内機 | C-4.5kW,H-5.0kW | 2
台
MAC-201 | 冷暖同時型
ﾋﾞﾙ用ﾏﾙﾁ室外機 | C-33.5kW,H-37.5kW | 1
台
MAC-201-1D | 天井埋込ﾀﾞｸﾄ形
ﾋﾞﾙ用ﾏﾙﾁ室内機 | C-7.1kW,H-8.0kW | 2
台
MAC-201-2D | 天井埋込ﾀﾞｸﾄ形
ﾋﾞﾙ用ﾏﾙﾁ室内機 | C-7.1kW,H-8.0kW | 2
台
MAC-202 | 冷暖切替型
ﾋﾞﾙ用ﾏﾙﾁ室外機 | C-45.0kW,H-50.0kW | 1
台
MAC-202-1C | 2方向ｶｾｯﾄ型
ﾋﾞﾙ用ﾏﾙﾁ室内機 | C-2.8kW,H-3.2kW | 2
台
MAC-202-1W | 4方向ｶｾｯﾄ型
ﾋﾞﾙ用ﾏﾙﾁ室内機 | C-3.6kW,H-4.0kW | 1
台
MAC-202-2W | 4方向ｶｾｯﾄ型
ﾋﾞﾙ用ﾏﾙﾁ室内機 | C-3.6kW,H-4.0kW | 2
台
MAC-202-3W | 4方向ｶｾｯﾄ型
ﾋﾞﾙ用ﾏﾙﾁ室内機 | C-4.5kW,H-5.0kW | 4
台
MAC-202-4W | 4方向ｶｾｯﾄ型
ﾋﾞﾙ用ﾏﾙﾁ室内機 | C-4.5kW,H-5.0kW | 2
台
MAC-203 | 冷暖同時型
ﾋﾞﾙ用ﾏﾙﾁ室外機 | C-33.5kW,H-37.5kW | 1
台
機械設備工事 細目別内訳 | [5 empty] | 292
新庁舎 |  | 空気調和設備 |  |  | 空気調和機設備工事
名 称 | 摘 要 | 数 量 | 単位 | 単 価 | 金 額 | 備 考
MAC-203-1S | 1方向ｶｾｯﾄ型
ﾋﾞﾙ用ﾏﾙﾁ室内機 | C-2.2kW,H-2.5kW | 1
台
MAC-203-2S | 1方向ｶｾｯﾄ型
ﾋﾞﾙ用ﾏﾙﾁ室内機 | C-2.2kW,H-2.5kW | 1
台
MAC-203-3S | 1方向ｶｾｯﾄ型
ﾋﾞﾙ用ﾏﾙﾁ室内機 | C-2.2kW,H-2.5kW | 1
台
MAC-203-1C | 2方向ｶｾｯﾄ型
ﾋﾞﾙ用ﾏﾙﾁ室内機 | C-2.2kW,H-2.5kW | 1
台
MAC-203-2C | 2方向ｶｾｯﾄ型
ﾋﾞﾙ用ﾏﾙﾁ室内機 | C-2.2kW,H-2.5kW | 2
台
MAC-203-3C | 2方向ｶｾｯﾄ型
ﾋﾞﾙ用ﾏﾙﾁ室内機 | C-2.2kW,H-2.5kW | 3
台
MAC-203-4C | 2方向ｶｾｯﾄ型
ﾋﾞﾙ用ﾏﾙﾁ室内機 | C-2.2kW,H-2.5kW | 1
台
MAC-203-5C | 2方向ｶｾｯﾄ型
ﾋﾞﾙ用ﾏﾙﾁ室内機 | C-3.6kW,H-4.0kW | 1
台
MAC-203-1D | 天井埋込ﾀﾞｸﾄ形
ﾋﾞﾙ用ﾏﾙﾁ室内機 | C-4.5kW,H-5.0kW | 2
台
MAC-301 | 冷暖同時型
ﾋﾞﾙ用ﾏﾙﾁ室外機 | C-33.5kW,H-37.5kW | 1
台
MAC-301-1W | 4方向ｶｾｯﾄ型
ﾋﾞﾙ用ﾏﾙﾁ室内機 | C-3.6kW,H-4.0kW | 2
台
MAC-301-2W | 4方向ｶｾｯﾄ型
ﾋﾞﾙ用ﾏﾙﾁ室内機 | C-5.6kW,H-6.3kW | 4
台
MAC-302 | 冷暖同時型
ﾋﾞﾙ用ﾏﾙﾁ室外機 | C-61.5kW,H-69.0kW | 1
台
MAC-302-1S | 1方向ｶｾｯﾄ型
ﾋﾞﾙ用ﾏﾙﾁ室内機 | C-2.2kW,H-2.5kW | 1
台
MAC-302-2S | 1方向ｶｾｯﾄ型
ﾋﾞﾙ用ﾏﾙﾁ室内機 | C-2.2kW,H-2.5kW | 1
台
機械設備工事 細目別内訳 | [5 empty] | 293
新庁舎 |  | 空気調和設備 |  |  | 空気調和機設備工事
名 称 | 摘 要 | 数 量 | 単位 | 単 価 | 金 額 | 備 考
MAC-302-3S | 1方向ｶｾｯﾄ型
ﾋﾞﾙ用ﾏﾙﾁ室内機 | C-2.2kW,H-2.5kW | 1
台
MAC-302-1W | 4方向ｶｾｯﾄ型
ﾋﾞﾙ用ﾏﾙﾁ室内機 | C-2.8kW,H-3.2kW | 2
台
MAC-302-2W | 4方向ｶｾｯﾄ型
ﾋﾞﾙ用ﾏﾙﾁ室内機 | C-2.8kW,H-3.2kW | 2
台
MAC-302-3W | 4方向ｶｾｯﾄ型
ﾋﾞﾙ用ﾏﾙﾁ室内機 | C-2.8kW,H-3.2kW | 2
台
MAC-302-4W | 4方向ｶｾｯﾄ型
ﾋﾞﾙ用ﾏﾙﾁ室内機 | C-2.8kW,H-3.2kW | 2
台
MAC-302-5W | 4方向ｶｾｯﾄ型
ﾋﾞﾙ用ﾏﾙﾁ室内機 | C-2.8kW,H-3.2kW | 2
台
MAC-302-6W | 4方向ｶｾｯﾄ型
ﾋﾞﾙ用ﾏﾙﾁ室内機 | C-3.6kW,H-4.0kW | 2
台
MAC-302-7W | 4方向ｶｾｯﾄ型
ﾋﾞﾙ用ﾏﾙﾁ室内機 | C-3.6kW,H-4.0kW | 2
台
MAC-302-8W | 4方向ｶｾｯﾄ型
ﾋﾞﾙ用ﾏﾙﾁ室内機 | C-4.5kW,H-5.0kW | 2
台
MAC-303 | 冷暖切替型
ﾋﾞﾙ用ﾏﾙﾁ室外機 | C-28.0kW,H-31.5kW | 1
台
MAC-303-1C | 2方向ｶｾｯﾄ型
ﾋﾞﾙ用ﾏﾙﾁ室内機 | C-2.2kW,H-2.5kW | 2
台
MAC-303-2C | 2方向ｶｾｯﾄ型
ﾋﾞﾙ用ﾏﾙﾁ室内機 | C-2.2kW,H-2.5kW | 3
台
MAC-303-3C | 2方向ｶｾｯﾄ型
ﾋﾞﾙ用ﾏﾙﾁ室内機 | C-2.2kW,H-2.5kW | 1
台
MAC-303-4C | 2方向ｶｾｯﾄ型
ﾋﾞﾙ用ﾏﾙﾁ室内機 | C-2.2kW,H-2.5kW | 4
台
MAC-303-1D | 天井埋込ﾀﾞｸﾄ形
ﾋﾞﾙ用ﾏﾙﾁ室内機 | C-4.5kW,H-5.0kW | 2
台
機械設備工事 細目別内訳 | [5 empty] | 294
新庁舎 |  | 空気調和設備 |  |  | 空気調和機設備工事
名 称 | 摘 要 | 数 量 | 単位 | 単 価 | 金 額 | 備 考
MAC-304 | 冷暖同時型
ﾋﾞﾙ用ﾏﾙﾁ室外機 | C-45.0kW,H-50.0kW | 1
台
MAC-304-1S | 1方向ｶｾｯﾄ型
ﾋﾞﾙ用ﾏﾙﾁ室内機 | C-2.2kW,H-2.5kW | 1
台
MAC-304-1C | 2方向ｶｾｯﾄ型
ﾋﾞﾙ用ﾏﾙﾁ室内機 | C-2.8kW,H-3.2kW | 1
台
MAC-304-2C | 2方向ｶｾｯﾄ型
ﾋﾞﾙ用ﾏﾙﾁ室内機 | C-3.6kW,H-4.0kW | 1
台
MAC-304-1W | 4方向ｶｾｯﾄ型
ﾋﾞﾙ用ﾏﾙﾁ室内機 | C-2.8kW,H-3.2kW | 2
台
MAC-304-2W | 4方向ｶｾｯﾄ型
ﾋﾞﾙ用ﾏﾙﾁ室内機 | C-3.6kW,H-4.0kW | 2
台
MAC-304-3W | 4方向ｶｾｯﾄ型
ﾋﾞﾙ用ﾏﾙﾁ室内機 | C-3.6kW,H-4.0kW | 2
台
MAC-304-4W | 4方向ｶｾｯﾄ型
ﾋﾞﾙ用ﾏﾙﾁ室内機 | C-3.6kW,H-4.0kW | 4
台
MAC-401 | 冷暖同時型
ﾋﾞﾙ用ﾏﾙﾁ室外機 | C-73.0kW,H-82.5kW | 1
台
MAC-401-1S | 1方向ｶｾｯﾄ型
ﾋﾞﾙ用ﾏﾙﾁ室内機 | C-2.2kW,H-2.5kW | 1
台
MAC-401-1W | 4方向ｶｾｯﾄ型
ﾋﾞﾙ用ﾏﾙﾁ室内機 | C-2.8kW,H-3.2kW | 2
台
MAC-401-2W | 4方向ｶｾｯﾄ型
ﾋﾞﾙ用ﾏﾙﾁ室内機 | C-2.8kW,H-3.2kW | 2
台
MAC-401-3W | 4方向ｶｾｯﾄ型
ﾋﾞﾙ用ﾏﾙﾁ室内機 | C-2.8kW,H-3.2kW | 2
台
MAC-401-4W | 4方向ｶｾｯﾄ型
ﾋﾞﾙ用ﾏﾙﾁ室内機 | C-2.8kW,H-3.2kW | 1
台
MAC-401-5W | 4方向ｶｾｯﾄ型
ﾋﾞﾙ用ﾏﾙﾁ室内機 | C-2.8kW,H-3.2kW | 1
台
機械設備工事 細目別内訳 | [5 empty] | 295
新庁舎 |  | 空気調和設備 |  |  | 空気調和機設備工事
名 称 | 摘 要 | 数 量 | 単位 | 単 価 | 金 額 | 備 考
MAC-401-6W | 4方向ｶｾｯﾄ型
ﾋﾞﾙ用ﾏﾙﾁ室内機 | C-3.6kW,H-4.0kW | 1
台
MAC-401-7W | 4方向ｶｾｯﾄ型
ﾋﾞﾙ用ﾏﾙﾁ室内機 | C-3.6kW,H-4.0kW | 2
台
MAC-401-8W | 4方向ｶｾｯﾄ型
ﾋﾞﾙ用ﾏﾙﾁ室内機 | C-4.5kW,H-5.0kW | 1
台
MAC-401-9W | 4方向ｶｾｯﾄ型
ﾋﾞﾙ用ﾏﾙﾁ室内機 | C-2.8kW,H-3.2kW | 2
台
MAC-401-10W | 4方向ｶｾｯﾄ型
ﾋﾞﾙ用ﾏﾙﾁ室内機 | C-2.8kW,H-3.2kW | 2
台
MAC-401-11W | 4方向ｶｾｯﾄ型
ﾋﾞﾙ用ﾏﾙﾁ室内機 | C-7.1kW,H-8.0kW | 3
台
MAC-402 | 冷暖同時型
ﾋﾞﾙ用ﾏﾙﾁ室外機 | C-40.0kW,H-45.0kW | 1
台
MAC-402-1S | 1方向ｶｾｯﾄ型
ﾋﾞﾙ用ﾏﾙﾁ室内機 | C-2.2kW,H-2.5kW | 1
台
MAC-402-1C | 2方向ｶｾｯﾄ型
4方向ｶｾｯﾄ型 | C-2.2kW,H-2.5kW | 1
台
MAC-402-2C | 2方向ｶｾｯﾄ型
4方向ｶｾｯﾄ型 | C-2.2kW,H-2.5kW | 2
台
MAC-402-3C | 2方向ｶｾｯﾄ型
4方向ｶｾｯﾄ型 | C-2.2kW,H-2.5kW | 2
台
MAC-402-1W | 4方向ｶｾｯﾄ型
ﾋﾞﾙ用ﾏﾙﾁ室内機 | C-3.6kW,H-4.0kW | 1
台
MAC-402-1D | 天井埋込ﾀﾞｸﾄ形
ﾋﾞﾙ用ﾏﾙﾁ室内機 | C-4.5kW,H-5.0kW | 1
台
MAC-402-2D | 天井埋込ﾀﾞｸﾄ形
ﾋﾞﾙ用ﾏﾙﾁ室内機 | C-7.1kW,H-8.0kW | 1
台
MAC-402-3D | 天井埋込ﾀﾞｸﾄ形
ﾋﾞﾙ用ﾏﾙﾁ室内機 | C-7.1kW,H-8.0kW | 1
台
機械設備工事 細目別内訳 | [5 empty] | 296
新庁舎 |  | 空気調和設備 |  |  | 空気調和機設備工事
名 称 | 摘 要 | 数 量 | 単位 | 単 価 | 金 額 | 備 考
PAC-101 | 冷暖切替・ﾍﾟｱ
ﾊﾟｯｹｰｼﾞｴｱｺﾝ | 2方向カセット型 | 1
| C-4.0kW,H-4.5kW |  | 組
PAC-102 | 冷暖切替・ﾍﾟｱ
ﾊﾟｯｹｰｼﾞｴｱｺﾝ | 壁掛型 | 1
| C-4.0kW,H-4.5kW |  | 組
PAC-301 | 冷暖切替・ﾍﾟｱ
ﾊﾟｯｹｰｼﾞｴｱｺﾝ | 床置型 | 2
| C-14.0kW,H-16.0kW |  | 組
PAC-401 | 冷暖切替・ﾂｲﾝ
ﾊﾟｯｹｰｼﾞｴｱｺﾝ | 室外機 C-25.0kW,H-28.0kW | 2
| 床置型 C-12.5kW,H-14.0kW(x2) |  | 組
予備ﾌｨﾙﾀｰ | [5 empty] | 別紙 00-0041
1
式
集中ﾘﾓｺﾝ
2
台
搬入費 | [5 empty] | 別紙 00-0042
1
式
保温 | [5 empty] | 別紙 00-0043
1
式
架台類 | Ｈ-100x100x6x8t |  |  |  |  | 別紙 00-0044
| 溶融亜鉛めっき仕上 | 1
式
文字標識等 | [5 empty] | 別紙 00-0045
1
式
計
機械設備工事 細目別内訳 | [5 empty] | 297
新庁舎 |  | 空気調和設備 |  |  | 空調ダクト設備工事
名 称 | 摘 要 | 数 量 | 単位 | 単 価 | 金 額 | 備 考
VAV-101 | 2280CMH
変風量装置 | 全閉機構付 | 1
台
VAV-102 | 1950CMH
変風量装置 | 全閉機構付 | 1
台
VAV-103 | 2280CMH
変風量装置 | 全閉機構付 | 1
台
VAV-104 | 1000CMH
変風量装置 | 全閉機構付 | 1
台
VAV-105 | 1950CMH
変風量装置 | 全閉機構付 | 1
台
VAV-106 | 4000CMH
変風量装置 | 全閉機構付 | 1
台
VAV-107 | 290CMH
変風量装置 | 全閉機構付 | 1
台
VAV-108 | 120CMH
変風量装置 | 全閉機構付 | 1
台
VAV-109 | 120CMH
変風量装置 | 全閉機構付 | 1
台
VAV-110 | 120CMH
変風量装置 | 全閉機構付 | 1
台
VAV-201 | 2010CMH
変風量装置 | 全閉機構付 | 1
台
VAV-202 | 1680CMH
変風量装置 | 全閉機構付 | 1
台
VAV-203 | 2010CMH
変風量装置 | 全閉機構付 | 1
台
VAV-204 | 1680CMH
変風量装置 | 全閉機構付 | 1
台
VAV-205 | 840CMH
変風量装置 | 全閉機構付 | 1
台
機械設備工事 細目別内訳 | [5 empty] | 298
新庁舎 |  | 空気調和設備 |  |  | 空調ダクト設備工事
名 称 | 摘 要 | 数 量 | 単位 | 単 価 | 金 額 | 備 考
VAV-206 | 360CMH
変風量装置 | 全閉機構付 | 1
台
VAV-207 | 600CMH
変風量装置 | 全閉機構付 | 1
台
VAV-208 | 120CMH
変風量装置 | 全閉機構付 | 1
台
VAV-301 | 1880CMH
変風量装置 | 全閉機構付 | 1
台
VAV-401 | 2130CMH
変風量装置 | 全閉機構付 | 1
台
VAV-402 | 2130CMH
変風量装置 | 全閉機構付 | 1
台
VAV-403 | 90CMH
変風量装置 | 全閉機構付 | 1
台
VAV-404 | 90CMH
変風量装置 | 全閉機構付 | 1
台
ｽﾃﾝﾚｽ製ﾀﾞｸﾄ | 0.5mm(～750mm) SUS･A
(ｱﾝｸﾞﾙ工法 |  | 19
低圧ﾀﾞｸﾄ) |  |  | ㎡
ｽﾃﾝﾚｽ製ﾀﾞｸﾄ | 0.6mm(751～1500mm) SUS･A
(ｱﾝｸﾞﾙ工法 |  | 123
低圧ﾀﾞｸﾄ) |  |  | ㎡
ｽﾃﾝﾚｽ製ﾀﾞｸﾄ | 0.8mm(1501～2200mm) SUS･A
(ｱﾝｸﾞﾙ工法 |  | 12
低圧ﾀﾞｸﾄ) |  |  | ㎡
共板ﾌﾗﾝｼﾞ | ｲﾝｻｰﾄ有 0.5mm(～450mm)
工法ﾀﾞｸﾄ |  | 286
㎡
共板ﾌﾗﾝｼﾞ | ｲﾝｻｰﾄ有 0.6mm(451～750mm)
工法ﾀﾞｸﾄ |  | 485
㎡
共板ﾌﾗﾝｼﾞ | ｲﾝｻｰﾄ有 0.8mm(751～1200mm)
工法ﾀﾞｸﾄ |  | 146
㎡
ｽﾃﾝﾚｽ製 | 300㎜
ｽﾊﾟｲﾗﾙﾀﾞｸﾄ |  | 39
ｍ
機械設備工事 細目別内訳 | [5 empty] | 299
新庁舎 |  | 空気調和設備 |  |  | 空調ダクト設備工事
名 称 | 摘 要 | 数 量 | 単位 | 単 価 | 金 額 | 備 考
ｽﾊﾟｲﾗﾙﾀﾞｸﾄ | ｲﾝｻｰﾄ有 100㎜
(低圧ﾀﾞｸﾄ) |  | 7
ｍ
ｽﾊﾟｲﾗﾙﾀﾞｸﾄ | ｲﾝｻｰﾄ有 125㎜
(低圧ﾀﾞｸﾄ) |  | 81
ｍ
ｽﾊﾟｲﾗﾙﾀﾞｸﾄ | ｲﾝｻｰﾄ有 150㎜
(低圧ﾀﾞｸﾄ) |  | 47
ｍ
ｽﾊﾟｲﾗﾙﾀﾞｸﾄ | ｲﾝｻｰﾄ有 200㎜
(低圧ﾀﾞｸﾄ) |  | 170
ｍ
ｽﾊﾟｲﾗﾙﾀﾞｸﾄ | ｲﾝｻｰﾄ有 250㎜
(低圧ﾀﾞｸﾄ) |  | 113
ｍ
ｽﾊﾟｲﾗﾙﾀﾞｸﾄ | ｲﾝｻｰﾄ有 300㎜
(低圧ﾀﾞｸﾄ) |  | 82
ｍ
自動風量調整型床 | 148-149CMH
吹出口 | 床仕上ﾌﾗｯﾄ仕様,ﾌｨﾙﾀｰ付 | 183
個
ｸﾞﾙｰﾌﾟ制御ﾎﾞｯｸｽ
4
個
BL-S | 1000Ｌ
1
個
BL-S | 1500Ｌ
結露防止型 |  | 7
個
BL-D | 1500Ｌ
2
個
BL-D | 2500Ｌ
2
個
BL-D | 1500Ｌ
結露防止型 |  | 12
個
BL-D | 2000Ｌ
結露防止型 |  | 4
個
BL-T | 2500Ｌ
2
個
機械設備工事 細目別内訳 | [5 empty] | 300
新庁舎 |  | 空気調和設備 |  |  | 空調ダクト設備工事
名 称 | 摘 要 | 数 量 | 単位 | 単 価 | 金 額 | 備 考
CL-3 | 1000Ｌ
3
個
CL-3 | 1500Ｌ
10
個
CL-3 | 2000Ｌ
4
個
CL-4 | 2500Ｌ
1
個
CL-10 | 1500L
16
個
2重ﾉｽﾞﾙ | 150φ
8
個
2重ﾉｽﾞﾙ | 300φ
12
個
E2(SED) | #25
2
個
VHS | 150ｘ150
7
個
H S | 150ｘ150
8
個
H S | 200ｘ200
1
個
SUS金網 | 150φ
4
個
SUS金網 | 700x300
6
個
SUS金網 | 1000x500
2
個
SUS金網 | 4500x150
4
個
機械設備工事 細目別内訳 | [5 empty] | 301
新庁舎 |  | 空気調和設備 |  |  | 空調ダクト設備工事
名 称 | 摘 要 | 数 量 | 単位 | 単 価 | 金 額 | 備 考
たわみ継手 | [5 empty] | 別紙 00-0046
1
式
ダンパー類 | [5 empty] | 別紙 00-0047
1
式
チャンバー類 | [5 empty] | 別紙 00-0048
1
式
消音エルボ | [5 empty] | 別紙 00-0049
1
式
制気口ボックス類 | [5 empty] | 別紙 00-0050
1
式
保温 | [5 empty] | 別紙 00-0051
1
式
塗装 | [5 empty] | 別紙 00-0052
1
式
架台類 | L-50x50x5t |  |  |  |  | 別紙 00-0053
| 溶融亜鉛めっき仕上 | 1
式
計
機械設備工事 細目別内訳 | [5 empty] | 302
新庁舎 |  | 空気調和設備 |  |  | 冷温水配管設備
名 称 | 摘 要 | 数 量 | 単位 | 単 価 | 金 額 | 備 考
冷温水・配管用 | ねじ接合
炭素鋼鋼管(白) | 屋内一般 32A | 16
ｍ
冷温水・配管用 | ねじ接合
炭素鋼鋼管(白) | 屋内一般 40A | 15
ｍ
冷温水・配管用 | ねじ接合
炭素鋼鋼管(白) | 屋内一般 50A | 236
ｍ
冷温水・配管用 | ねじ接合
炭素鋼鋼管(白) | 屋内一般 65A | 61
ｍ
冷温水・配管用 | ねじ接合
炭素鋼鋼管(白) | 屋内一般 80A | 36
ｍ
冷温水・配管用 | ねじ接合
炭素鋼鋼管(白) | 機械室・便所 32A | 94
ｍ
冷温水・配管用 | ねじ接合
炭素鋼鋼管(白) | 機械室・便所 40A | 39
ｍ
冷温水・配管用 | ねじ接合
炭素鋼鋼管(白) | 機械室・便所 50A | 200
ｍ
冷温水・配管用 | ねじ接合
炭素鋼鋼管(白) | 機械室・便所 65A | 18
ｍ
冷温水・配管用 | ねじ接合
炭素鋼鋼管(白) | 機械室・便所 80A | 21
ｍ
冷温水・配管用 | ねじ接合
炭素鋼鋼管(白) | 機械室・便所 100A | 10
ｍ
冷温水・配管用 | ねじ接合
炭素鋼鋼管(白) | 機械室・便所 40A | 20
ｍ
冷温水・配管用 | ねじ接合
炭素鋼鋼管(白) | 機械室・便所 15A | 124
ｍ
青銅仕切弁 | 5K(ねじ) 15A
18
個
青銅仕切弁 | 5K(ねじ) 20A
3
個
機械設備工事 細目別内訳 | [5 empty] | 303
新庁舎 |  | 空気調和設備 |  |  | 冷温水配管設備
名 称 | 摘 要 | 数 量 | 単位 | 単 価 | 金 額 | 備 考
青銅仕切弁 | 5K(ねじ) 32A
12
個
青銅仕切弁 | 5K(ねじ) 40A
4
個
青銅仕切弁 | 5K(ねじ) 50A
33
個
青銅仕切弁 | 10K(ねじ) 40A
1
個
ｺﾞﾑｼｰﾄﾊﾞﾀﾌﾗｲ弁 | 10K(ｳｴﾊｰ･ｱﾙﾐ) 65A
6
個
ｺﾞﾑｼｰﾄﾊﾞﾀﾌﾗｲ弁 | 10K(ｳｴﾊｰ･ｱﾙﾐ) 80A
2
個
ｺﾞﾑｼｰﾄﾊﾞﾀﾌﾗｲ弁 | 10K(ｳｴﾊｰ･ｱﾙﾐ) 100A
2
個
青銅逆止弁 | 10K(ねじ・ｽｲﾝｸﾞ) 40A
1
個
青銅逆止弁 | 10K(ねじ・ｽｲﾝｸﾞ) 50A
5
個
鋳鉄弁-可鍛鋳鉄 | 10K(ﾌﾗﾝｼﾞ･ｽｲﾝｸﾞ) 65A
及び球状黒鉛鋳鉄 |  | 2
逆止弁 |  |  | 個
Y形ｽﾄﾚｰﾅｰ | 10K 50A
1
個
Y形ｽﾄﾚｰﾅｰ | 10K 65A
2
個
ﾌﾚｷｼﾌﾞﾙｼﾞｮｲﾝﾄ | ﾍﾞﾛｰｽﾞ形 32A
12
個
ﾌﾚｷｼﾌﾞﾙｼﾞｮｲﾝﾄ | ﾍﾞﾛｰｽﾞ形 50A
6
個
ﾌﾚｷｼﾌﾞﾙｼﾞｮｲﾝﾄ | ﾍﾞﾛｰｽﾞ形 65A
4
個
機械設備工事 細目別内訳 | [5 empty] | 304
新庁舎 |  | 空気調和設備 |  |  | 冷温水配管設備
名 称 | 摘 要 | 数 量 | 単位 | 単 価 | 金 額 | 備 考
防振継手 | 合成ｺﾞﾑ製 40A
2
個
防振継手 | 合成ｺﾞﾑ製 50A
8
個
安全弁 | 40A
1
個
温度計 | ｶﾞﾗｽ製 L形
49
個
圧力計 | 水用
32
組
連成計 | 水用
5
組
瞬間流量計 | 50A
8
個
二方弁装置 | 32x25
6
組
二方弁装置 | 50x40
2
組
電動弁装置 | 50A
2
組
流量計装置 | 50A
1
組
保温 | [5 empty] | 別紙 00-0054
1
式
塗装 | [5 empty] | 別紙 00-0055
1
式
架台類 | L-50x50x5t |  |  |  |  | 別紙 00-0056
| 溶融亜鉛めっき仕上 | 1
式
形鋼振れ止め支持 | [5 empty] | 別紙 00-0057
1
式
機械設備工事 細目別内訳 | [5 empty] | 305
新庁舎 |  | 空気調和設備 |  |  | 冷温水配管設備
名 称 | 摘 要 | 数 量 | 単位 | 単 価 | 金 額 | 備 考
スリーブ | [5 empty] | 別紙 00-0058
1
式
計
機械設備工事 細目別内訳 | [5 empty] | 306
新庁舎 |  | 空気調和設備 |  |  | 冷媒配管設備工事
名 称 | 摘 要 | 数 量 | 単位 | 単 価 | 金 額 | 備 考
冷媒・被覆銅管 | 液管 6.4外径 (1/4 B)
340
ｍ
冷媒・被覆銅管 | 液管 9.5外径 (3/8 B)
1,019
ｍ
冷媒・被覆銅管 | 液管 12.7外径 (1/2 B)
301
ｍ
冷媒・被覆銅管 | 液管 15.9外径 (5/8 B)
81
ｍ
冷媒・被覆銅管 | ｶﾞｽ管 19.1外径 (3/4 B)
12
ｍ
冷媒・被覆銅管 | ｶﾞｽ管 12.7外径 (1/2 B)
912
ｍ
冷媒・被覆銅管 | ｶﾞｽ管 15.9外径 (5/8 B)
905
ｍ
冷媒・被覆銅管 | ｶﾞｽ管 19.1外径 (3/4 B)
269
ｍ
冷媒・被覆銅管 | ｶﾞｽ管 22.2外径 (7/8 B)
239
ｍ
冷媒・被覆銅管 | ｶﾞｽ管 25.4外径 (1 B)
215
ｍ
冷媒・被覆銅管 | ｶﾞｽ管 28.6外径 (11/8B)
223
ｍ
冷媒・被覆銅管 | ｶﾞｽ管 31.8外径 (11/4B)
12
ｍ
保温・塗装 | [5 empty] | 別紙 00-0059
1
式
冷媒用化粧ｶﾊﾞｰ | 高耐食鋼板、歩行用 |  |  |  |  | 別紙 00-0060
1
式
架台類 | L-50x50x5t |  |  |  |  | 別紙 00-0061
| 溶融亜鉛めっき仕上 | 1
式
機械設備工事 細目別内訳 | [5 empty] | 307
新庁舎 |  | 空気調和設備 |  |  | 冷媒配管設備工事
名 称 | 摘 要 | 数 量 | 単位 | 単 価 | 金 額 | 備 考
防火区画貫通処理 | [5 empty] | 別紙 00-0062
1
式
形鋼振れ止め支持 | [5 empty] | 別紙 00-0063
1
式
スリーブ | [5 empty] | 別紙 00-0064
1
式
計
機械設備工事 細目別内訳 | [5 empty] | 308
新庁舎 |  | 空気調和設備 |  |  | 加湿給水配管設備工事
名 称 | 摘 要 | 数 量 | 単位 | 単 価 | 金 額 | 備 考
給水・塩ﾋﾞ | ねじ接合 屋内一般
ﾗｲﾆﾝｸﾞ鋼管 | 20A | 1,036
(SGP-VB) |  |  | ｍ
給水・塩ﾋﾞ | ねじ接合 機械室・便所
ﾗｲﾆﾝｸﾞ鋼管 | 20A | 59
(SGP-VB) |  |  | ｍ
仕切弁 | 5K(ねじ･給水用) 20A
(管端防食ｺｱ) |  | 143
個
青銅逆止弁 | 10K(ねじ・ｽｲﾝｸﾞ) 20A
2
個
ﾌﾚｷｼﾌﾞﾙｼﾞｮｲﾝﾄ | ﾍﾞﾛｰｽﾞ形 20A
144
個
電動弁装置 | 20A
8
組
保温・塗装 | [5 empty] | 別紙 00-0065
1
式
形鋼振れ止め支持 | [5 empty] | 別紙 00-0066
1
式
スリーブ | [5 empty] | 別紙 00-0067
1
式
計
機械設備工事 細目別内訳 | [5 empty] | 309
新庁舎 |  | 空気調和設備 |  |  | 空調用排水ドレン管設備工事
名 称 | 摘 要 | 数 量 | 単位 | 単 価 | 金 額 | 備 考
排水・硬質ﾎﾟﾘ | 屋内一般 25A
塩化ﾋﾞﾆﾙ管 |  | 318
(VP) |  |  | ｍ
排水・硬質ﾎﾟﾘ | 屋内一般 30A
塩化ﾋﾞﾆﾙ管 |  | 404
(VP) |  |  | ｍ
排水・硬質ﾎﾟﾘ | 屋内一般 40A
塩化ﾋﾞﾆﾙ管 |  | 142
(VP) |  |  | ｍ
排水・硬質ﾎﾟﾘ | 屋内一般 50A
塩化ﾋﾞﾆﾙ管 |  | 39
(VP) |  |  | ｍ
排水・硬質ﾎﾟﾘ | 屋内一般 65A
塩化ﾋﾞﾆﾙ管 |  | 41
(VP) |  |  | ｍ
排水・硬質ﾎﾟﾘ | 屋内一般 75A
塩化ﾋﾞﾆﾙ管 |  | 52
(VP) |  |  | ｍ
排水・硬質ﾎﾟﾘ | 機械室・便所 20A
塩化ﾋﾞﾆﾙ管 |  | 1
(VP) |  |  | ｍ
排水・硬質ﾎﾟﾘ | 機械室・便所 25A
塩化ﾋﾞﾆﾙ管 |  | 6
(VP) |  |  | ｍ
排水・硬質ﾎﾟﾘ | 機械室・便所 30A
塩化ﾋﾞﾆﾙ管 |  | 14
(VP) |  |  | ｍ
排水・硬質ﾎﾟﾘ | 機械室・便所 40A
塩化ﾋﾞﾆﾙ管 |  | 8
(VP) |  |  | ｍ
排水・硬質ﾎﾟﾘ | 機械室・便所 50A
塩化ﾋﾞﾆﾙ管 |  | 41
(VP) |  |  | ｍ
排水・硬質ﾎﾟﾘ | 機械室・便所 75A
塩化ﾋﾞﾆﾙ管 |  | 8
(VP) |  |  | ｍ
排水・硬質ﾎﾟﾘ | 屋内一般 50A
塩化ﾋﾞﾆﾙ |  | 122
耐火二層管(VP) |  |  | ｍ
排水・硬質ﾎﾟﾘ | 屋内一般 75A
塩化ﾋﾞﾆﾙ |  | 51
耐火二層管(VP) |  |  | ｍ
排水・硬質ﾎﾟﾘ | 機械室・便所 50A
塩化ﾋﾞﾆﾙ |  | 58
耐火二層管(VP) |  |  | ｍ
機械設備工事 細目別内訳 | [5 empty] | 310
新庁舎 |  | 空気調和設備 |  |  | 空調用排水ドレン管設備工事
名 称 | 摘 要 | 数 量 | 単位 | 単 価 | 金 額 | 備 考
排水・硬質ﾎﾟﾘ | 機械室・便所 75A
塩化ﾋﾞﾆﾙ |  | 25
耐火二層管(VP) |  |  | ｍ
青銅仕切弁 | 5K(ねじ) 20A
6
個
青銅仕切弁 | 5K(ねじ) 25A
1
個
青銅仕切弁 | 5K(ねじ) 50A
4
個
配管用防虫網 | 50A
5
個
配管用防虫網 | 65A
1
個
排水目皿 | D金具 50A
2
個
間接排水口 | 50A
18
個
Ｃﾄﾗｯﾌﾟ | 25A
137
個
Ｃﾄﾗｯﾌﾟ | 50A
2
個
Ａﾄﾗｯﾌﾟ | FRP 50A
8
個
保温 | [5 empty] | 別紙 00-0068
1
式
塗装 | [5 empty] | 別紙 00-0069
1
式
形鋼振れ止め支持 | [5 empty] | 別紙 00-0070
1
式
スリーブ | [5 empty] | 別紙 00-0071
1
式
機械設備工事 細目別内訳 | [5 empty] | 311
新庁舎 |  | 空気調和設備 |  |  | 空調用排水ドレン管設備工事
名 称 | 摘 要 | 数 量 | 単位 | 単 価 | 金 額 | 備 考
計
機械設備工事 細目別内訳 | [5 empty] | 312
新庁舎 |  | 空気調和設備 |  |  | 総合調整
名 称 | 摘 要 | 数 量 | 単位 | 単 価 | 金 額 | 備 考
総合調整費 | [5 empty] | 別紙 00-0072
1
式
計
機械設備工事 細目別内訳 | [5 empty] | 313
新庁舎 |  | 換気設備 |  |  | 換気機器設備工事
名 称 | 摘 要 | 数 量 | 単位 | 単 価 | 金 額 | 備 考
HEX-101 | 天井隠蔽形
全熱交換器 | 200 φ x 400 CMH | 1
台
HEX-102 | 天井隠蔽形
全熱交換器 | 200 φ x 380 CMH | 1
台
HEX-103 | 天井隠蔽形
全熱交換器 | 250 φ x 790 CMH | 1
台
HEX-104 | 天井隠蔽形
全熱交換器 | 250 φ x 790 CMH | 1
台
HEX-201 | 天井隠蔽形
全熱交換器 | 150 φ x 210 CMH | 1
台
HEX-202 | 天井隠蔽形
全熱交換器 | 200 φ x 400 CMH | 1
台
HEX-203 | 天井隠蔽形
全熱交換器 | 200 φ x 450 CMH | 2
台
HEX-204 | 天井隠蔽形
全熱交換器 | 200 φ x 550 CMH | 1
台
HEX-205 | 天井隠蔽形
全熱交換器 | 200 φ x 525 CMH | 2
台
HEX-206 | 天井隠蔽形
全熱交換器 | 200 φ x 525 CMH | 2
台
HEX-301 | 天井隠蔽形
全熱交換器 | 100 φ x 90 CMH | 1
台
HEX-302 | 天井隠蔽形
全熱交換器 | 150 φ x 150 CMH | 1
台
HEX-303 | 天井隠蔽形
全熱交換器 | 150 φ x 250 CMH | 1
台
HEX-304 | 天井隠蔽形
全熱交換器 | 150 φ x 270 CMH | 1
台
HEX-305 | 天井隠蔽形
全熱交換器 | 150 φ x 300 CMH | 1
台
機械設備工事 細目別内訳 | [5 empty] | 314
新庁舎 |  | 換気設備 |  |  | 換気機器設備工事
名 称 | 摘 要 | 数 量 | 単位 | 単 価 | 金 額 | 備 考
HEX-306 | 天井隠蔽形
全熱交換器 | 150 φ x 300 CMH | 1
台
HEX-307 | 天井隠蔽形
全熱交換器 | 150 φ x 360 CMH | 1
台
HEX-308 | 天井隠蔽形
全熱交換器 | 150 φ x 360 CMH | 1
台
HEX-309 | 天井隠蔽形
全熱交換器 | 150 φ x 360 CMH | 1
台
HEX-310 | 天井隠蔽形
全熱交換器 | 150 φ x 360 CMH | 1
台
HEX-311 | 天井隠蔽形
全熱交換器 | 200 φ x 390 CMH | 2
台
HEX-312 | 天井隠蔽形
全熱交換器 | 200 φ x 450 CMH | 1
台
HEX-313 | 天井隠蔽形
全熱交換器 | 200 φ x 450 CMH | 1
台
HEX-314 | 天井隠蔽形
全熱交換器 | 200 φ x 480 CMH | 1
台
HEX-315 | 天井隠蔽形
全熱交換器 | 200 φ x 500 CMH | 1
台
HEX-316 | 天井隠蔽形
全熱交換器 | 200 φ x 540 CMH | 1
台
HEX-317 | 天井隠蔽形
全熱交換器 | 200 φ x 550 CMH | 1
台
HEX-401 | 天井隠蔽形
全熱交換器 | 100 φ x 90 CMH | 1
台
HEX-402 | 天井隠蔽形
全熱交換器 | 150 φ x 150 CMH | 1
台
HEX-403 | 天井隠蔽形
全熱交換器 | 150 φ x 150 CMH | 1
台
機械設備工事 細目別内訳 | [5 empty] | 315
新庁舎 |  | 換気設備 |  |  | 換気機器設備工事
名 称 | 摘 要 | 数 量 | 単位 | 単 価 | 金 額 | 備 考
HEX-404 | 天井隠蔽形
全熱交換器 | 150 φ x 180 CMH | 1
台
HEX-405 | 天井隠蔽形
全熱交換器 | 150 φ x 240 CMH | 1
台
HEX-406 | 天井隠蔽形
全熱交換器 | 150 φ x 240 CMH | 1
台
HEX-407 | 天井隠蔽形
全熱交換器 | 150 φ x 300 CMH | 1
台
HEX-408 | 天井隠蔽形
全熱交換器 | 200 φ x 330 CMH | 1
台
HEX-409 | 天井隠蔽形
全熱交換器 | 200 φ x 390 CMH | 1
台
HEX-410 | 天井隠蔽形
全熱交換器 | 200 φ x 540 CMH | 1
台
OF-101 | 天吊・消音BOX付
ｽﾄﾚｰﾄｼﾛｯｺﾌｧﾝ | 200 φ x 550 CMH | 1
台
OF-102 | 天吊・消音BOX付
ｽﾄﾚｰﾄｼﾛｯｺﾌｧﾝ | 200 φ x 500 CMH | 1
台
OF-103 | 天吊・消音BOX付
ｽﾄﾚｰﾄｼﾛｯｺﾌｧﾝ | 200 φ x 500 CMH | 1
台
OF-104 | 天吊・消音BOX付
ｽﾄﾚｰﾄｼﾛｯｺﾌｧﾝ | 200 φ x1000 CMH | 1
台
OF-105 | 天吊・消音BOX付
ｽﾄﾚｰﾄｼﾛｯｺﾌｧﾝ | 250 φ x1200 CMH | 5
台
EF-101 | 天吊・消音BOX付
ｽﾄﾚｰﾄｼﾛｯｺﾌｧﾝ | 200 φ x 550 CMH | 1
台
EF-102 | 天吊・消音BOX付
ｽﾄﾚｰﾄｼﾛｯｺﾌｧﾝ | 200 φ x 500 CMH | 1
台
EF-103 | 天吊・消音BOX付
ｽﾄﾚｰﾄｼﾛｯｺﾌｧﾝ | 200 φ x 500 CMH | 1
台
機械設備工事 細目別内訳 | [5 empty] | 316
新庁舎 |  | 換気設備 |  |  | 換気機器設備工事
名 称 | 摘 要 | 数 量 | 単位 | 単 価 | 金 額 | 備 考
EF-104 | 天吊・消音BOX付
ｽﾄﾚｰﾄｼﾛｯｺﾌｧﾝ | 200 φ x1000 CMH | 1
台
EF-105 | 天吊・消音BOX付
ｽﾄﾚｰﾄｼﾛｯｺﾌｧﾝ | 200 φ x 550 CMH | 1
台
EF-106 | 天吊・消音BOX付
ｽﾄﾚｰﾄｼﾛｯｺﾌｧﾝ | 200 φ x 550 CMH | 1
台
EF-107 | 天吊・消音BOX付
ｽﾄﾚｰﾄｼﾛｯｺﾌｧﾝ | 200 φ x 830 CMH | 1
台
OF-201 | 天吊・消音BOX付
ｽﾄﾚｰﾄｼﾛｯｺﾌｧﾝ | 200 φ x 550 CMH | 1
台
OF-202 | 天吊・消音BOX付
ｽﾄﾚｰﾄｼﾛｯｺﾌｧﾝ | 200 φ x 460 CMH | 1
台
OF-203 | 天吊・消音BOX付
ｽﾄﾚｰﾄｼﾛｯｺﾌｧﾝ | 250 φ x1200 CMH | 5
台
EF-201 | 天吊・消音BOX付
ｽﾄﾚｰﾄｼﾛｯｺﾌｧﾝ | 200 φ x 550 CMH | 1
台
EF-202 | 天吊・消音BOX付
ｽﾄﾚｰﾄｼﾛｯｺﾌｧﾝ | 200 φ x 460 CMH | 1
台
EF-203 | 天吊・消音BOX付
ｽﾄﾚｰﾄｼﾛｯｺﾌｧﾝ | 200 φ x 550 CMH | 1
台
EF-204 | 天吊・消音BOX付
ｽﾄﾚｰﾄｼﾛｯｺﾌｧﾝ | 200 φ x 550 CMH | 1
台
EF-205 | 天吊・消音BOX付
ｽﾄﾚｰﾄｼﾛｯｺﾌｧﾝ | 200 φ x 600 CMH | 1
台
EF-206 | 天吊・消音BOX付
ｽﾄﾚｰﾄｼﾛｯｺﾌｧﾝ | 200 φ x 500 CMH | 1
台
EF-301 | 天吊・消音BOX付
ｽﾄﾚｰﾄｼﾛｯｺﾌｧﾝ | 150 φ x 500 CMH | 1
台
EF-302 | 天吊・消音BOX付
ｽﾄﾚｰﾄｼﾛｯｺﾌｧﾝ | 200 φ x 550 CMH | 1
台
機械設備工事 細目別内訳 | [5 empty] | 317
新庁舎 |  | 換気設備 |  |  | 換気機器設備工事
名 称 | 摘 要 | 数 量 | 単位 | 単 価 | 金 額 | 備 考
EF-303 | 天吊・消音BOX付
ｽﾄﾚｰﾄｼﾛｯｺﾌｧﾝ | 200 φ x 550 CMH | 1
台
EF-304 | 天吊・消音BOX付
ｽﾄﾚｰﾄｼﾛｯｺﾌｧﾝ | 200 φ x 400 CMH | 1
台
OF-401 | 天吊・消音BOX付
ｽﾄﾚｰﾄｼﾛｯｺﾌｧﾝ | 200 φ x 620 CMH | 1
台
OF-402 | 天吊・消音BOX付
ｽﾄﾚｰﾄｼﾛｯｺﾌｧﾝ | 250 φ x1350 CMH | 1
台
OF-403 | 天吊・消音BOX付
ｽﾄﾚｰﾄｼﾛｯｺﾌｧﾝ | 300 φ x2300 CMH | 1
台
EF-401 | 天吊・消音BOX付
ｽﾄﾚｰﾄｼﾛｯｺﾌｧﾝ | 200 φ x 620 CMH | 1
台
EF-402 | 天吊・消音BOX付
ｽﾄﾚｰﾄｼﾛｯｺﾌｧﾝ | 250 φ x1350 CMH | 1
台
EF-403 | 天吊・消音BOX付
ｽﾄﾚｰﾄｼﾛｯｺﾌｧﾝ | 300 φ x2300 CMH | 1
台
EF-404 | 天吊・消音BOX付
ｽﾄﾚｰﾄｼﾛｯｺﾌｧﾝ | 200 φ x 560 CMH | 1
台
EF-405 | 天吊・消音BOX付
ｽﾄﾚｰﾄｼﾛｯｺﾌｧﾝ | 200 φ x 550 CMH | 1
台
EF-406 | 天吊・消音BOX付
ｽﾄﾚｰﾄｼﾛｯｺﾌｧﾝ | 200 φ x 550 CMH | 1
台
EF-407 | 天吊・消音BOX付
ｽﾄﾚｰﾄｼﾛｯｺﾌｧﾝ | 200 φ x 400 CMH | 1
台
EF-408 | 天吊・消音BOX付
ｽﾄﾚｰﾄｼﾛｯｺﾌｧﾝ | 250 φ x1200 CMH | 1
台
VF-101 | 100 φ x 60 CMH
天井扇 |  | 1
台
VF-102 | 100 φ x 60 CMH
天井扇 |  | 1
台
機械設備工事 細目別内訳 | [5 empty] | 318
新庁舎 |  | 換気設備 |  |  | 換気機器設備工事
名 称 | 摘 要 | 数 量 | 単位 | 単 価 | 金 額 | 備 考
VF-103 | 100 φ x 60 CMH
天井扇 |  | 1
台
VF-104 | 100 φ x 80 CMH
天井扇 |  | 1
台
VF-105 | 100 φ x 90 CMH
天井扇 |  | 1
台
VF-106 | 100 φ x 130 CMH
天井扇 |  | 1
台
VF-107 | 150 φ x 160 CMH
天井扇 |  | 1
台
VF-108 | 150 φ x 250 CMH
天井扇 |  | 1
台
VF-109 | 150 φ x 200 CMH
天井扇 |  | 1
台
VF-110 | 150 φ x 200 CMH
天井扇 |  | 1
台
VF-111 | 150 φ x 200 CMH
天井扇 |  | 1
台
VF-112 | 150 φ x 200 CMH
天井扇 |  | 1
台
VF-113 | 150 φ x 200 CMH
天井扇 |  | 1
台
VF-114 | 100 φ x 120 CMH
天井扇 |  | 1
台
VF-115 | 100 φ x 120 CMH
天井扇 |  | 1
台
VF-116 | 150 φ x 300 CMH
天井扇 |  | 1
台
VF-117 | 150 φ x 280 CMH
天井扇 |  | 1
台
機械設備工事 細目別内訳 | [5 empty] | 319
新庁舎 |  | 換気設備 |  |  | 換気機器設備工事
名 称 | 摘 要 | 数 量 | 単位 | 単 価 | 金 額 | 備 考
VF-118 | 100 φ x 80 CMH
天井扇(二部屋用) |  | 1
台
VF-119 | 100 φ x 80 CMH
天井扇(二部屋用) |  | 1
台
VF-201 | 100 φ x 80 CMH
天井扇 |  | 1
台
VF-202 | 100 φ x 50 CMH
天井扇 |  | 1
台
VF-203 | 100 φ x 100 CMH
天井扇 |  | 1
台
VF-204 | 100 φ x 100 CMH
天井扇 |  | 1
台
VF-205 | 100 φ x 120 CMH
天井扇 |  | 1
台
VF-206 | 100 φ x 120 CMH
天井扇 |  | 1
台
VF-207 | 100 φ x 120 CMH
天井扇 |  | 1
台
VF-208 | 100 φ x 120 CMH
天井扇 |  | 1
台
VF-209 | 100 φ x 120 CMH
天井扇 |  | 1
台
VF-210 | 100 φ x 130 CMH
天井扇 |  | 1
台
VF-211 | 150 φ x 200 CMH
天井扇 |  | 1
台
VF-212 | 150 φ x 200 CMH
天井扇 |  | 1
台
VF-213 | 150 φ x 270 CMH
天井扇 |  | 3
台
機械設備工事 細目別内訳 | [5 empty] | 320
新庁舎 |  | 換気設備 |  |  | 換気機器設備工事
名 称 | 摘 要 | 数 量 | 単位 | 単 価 | 金 額 | 備 考
VF-214 | 150 φ x 300 CMH
天井扇 |  | 1
台
VF-301 | 100 φ x 100 CMH
天井扇 |  | 1
台
VF-302 | 100 φ x 130 CMH
天井扇 |  | 1
台
VF-303 | 150 φ x 170 CMH
天井扇 |  | 1
台
VF-304 | 100 φ x 60 CMH
天井扇 |  | 1
台
VF-305 | 100 φ x 50 CMH
天井扇 |  | 1
台
VF-306 | 150 φ x 200 CMH
天井扇 |  | 1
台
VF-307 | 150 φ x 200 CMH
天井扇 |  | 1
台
VF-308 | 150 φ x 250 CMH
天井扇 |  | 1
台
VF-401 | 100 φ x 120 CMH
天井扇 |  | 1
台
VF-402 | 100 φ x 130 CMH
天井扇 |  | 1
台
VF-403 | 150 φ x 200 CMH
天井扇 |  | 1
台
VF-404 | 100 φ x 90 CMH
天井扇 |  | 1
台
VF-405 | 100 φ x 120 CMH
天井扇 |  | 1
台
VF-406 | 100 φ x 90 CMH
天井扇 |  | 1
台
機械設備工事 細目別内訳 | [5 empty] | 321
新庁舎 |  | 換気設備 |  |  | 換気機器設備工事
名 称 | 摘 要 | 数 量 | 単位 | 単 価 | 金 額 | 備 考
VF-407 | 150 φ x 250 CMH
天井扇 |  | 1
台
VF-408 | 100 φ x 60 CMH
天井扇 |  | 1
台
PF-101 | 212 CMH
ﾍﾟﾘﾒｰﾀﾌｧﾝ | 専用吊金具共 | 6
台
PF-201 | 212 CMH
ﾍﾟﾘﾒｰﾀﾌｧﾝ | 専用吊金具共 | 6
台
EF-108 | 150 φ x 60 CMH x 0.2 kW
防爆型ｼﾛｯｺﾌｧﾝ |  | 1
台
EF-R01 | 270 φ x 600 CMH x 0.75 kW
塩ﾋﾞ製ｼﾛｯｺﾌｧﾝ | VD,ﾍﾞﾝﾁﾚｰﾀｰ他(塩ﾋﾞ製) | 1
台
計
機械設備工事 細目別内訳 | [5 empty] | 322
新庁舎 |  | 換気設備 |  |  | 換気ダクト設備工事
名 称 | 摘 要 | 数 量 | 単位 | 単 価 | 金 額 | 備 考
共板ﾌﾗﾝｼﾞ | ｲﾝｻｰﾄ有 0.5mm(～450mm)
工法ﾀﾞｸﾄ |  | 187
㎡
共板ﾌﾗﾝｼﾞ | ｲﾝｻｰﾄ有 0.8mm(751～1200mm)
工法ﾀﾞｸﾄ |  | 10
㎡
共板ﾌﾗﾝｼﾞ | ｲﾝｻｰﾄ有 0.8mm(1201～1500mm)
工法ﾀﾞｸﾄ |  | 44
㎡
ｽﾊﾟｲﾗﾙﾀﾞｸﾄ | ｲﾝｻｰﾄ有 100㎜
(低圧ﾀﾞｸﾄ) |  | 211
ｍ
ｽﾊﾟｲﾗﾙﾀﾞｸﾄ | ｲﾝｻｰﾄ有 125㎜
(低圧ﾀﾞｸﾄ) |  | 227
ｍ
ｽﾊﾟｲﾗﾙﾀﾞｸﾄ | ｲﾝｻｰﾄ有 150㎜
(低圧ﾀﾞｸﾄ) |  | 300
ｍ
ｽﾊﾟｲﾗﾙﾀﾞｸﾄ | ｲﾝｻｰﾄ有 200㎜
(低圧ﾀﾞｸﾄ) |  | 1,002
ｍ
ｽﾊﾟｲﾗﾙﾀﾞｸﾄ | ｲﾝｻｰﾄ有 250㎜
(低圧ﾀﾞｸﾄ) |  | 458
ｍ
ｽﾊﾟｲﾗﾙﾀﾞｸﾄ | ｲﾝｻｰﾄ有 300㎜
(低圧ﾀﾞｸﾄ) |  | 18
ｍ
ｽﾃﾝﾚｽ製 | 100㎜
ｽﾊﾟｲﾗﾙﾀﾞｸﾄ |  | 10
ｍ
通気・硬質ﾎﾟﾘ | 屋内一般 300A
塩化ﾋﾞﾆﾙ管 |  | 3
(VP) |  |  | ｍ
ﾌｨﾙﾀｰBOX | 処理風量 1200CMH
| ﾌﾟﾚ+中性能 | 10
個
VHS | 150ｘ150
開閉ﾌｨﾙﾀｰ付 |  | 5
個
VHS | 200ｘ200
開閉ﾌｨﾙﾀｰ付 |  | 1
個
VHS | 250ｘ200
開閉ﾌｨﾙﾀｰ付 |  | 4
個
機械設備工事 細目別内訳 | [5 empty] | 323
新庁舎 |  | 換気設備 |  |  | 換気ダクト設備工事
名 称 | 摘 要 | 数 量 | 単位 | 単 価 | 金 額 | 備 考
VHS | 300ｘ300
開閉ﾌｨﾙﾀｰ付 |  | 6
個
VHS | 350ｘ350
開閉ﾌｨﾙﾀｰ付 |  | 1
個
VHS | 400ｘ400
開閉ﾌｨﾙﾀｰ付 |  | 2
個
VHS | 450ｘ250
開閉ﾌｨﾙﾀｰ付 |  | 3
個
VHS | 150ｘ150
21
個
VHS | 200ｘ200
16
個
VHS | 250ｘ250
17
個
VHS | 300ｘ300
21
個
H S | 150ｘ150
50
個
H S | 200ｘ200
23
個
H S | 250ｘ200
3
個
H S | 250ｘ250
17
個
H S | 300ｘ300
20
個
H S | 350ｘ350
1
個
H S | 400ｘ400
2
個
機械設備工事 細目別内訳 | [5 empty] | 324
新庁舎 |  | 換気設備 |  |  | 換気ダクト設備工事
名 称 | 摘 要 | 数 量 | 単位 | 単 価 | 金 額 | 備 考
H S | 450ｘ250
3
個
ﾉｽﾞﾙ | 250φ
1
個
ﾉｽﾞﾙ | 300φ
1
個
ﾉｽﾞﾙ | 350φ
10
個
BL-D | 1500L
5
個
CL#3 | 1500L
4
個
CL#10 | 1000L
15
個
CL#10 | 1500L
28
個
CL#10 | 2000L
6
個
SUS金網 | 100φ
3
個
SUS金網 | 125φ
2
個
SUS金網 | 200φ
4
個
SUS金網 | 250φ
9
個
SUS金網 | 300φ
3
個
VC | SUS製深型・指定色焼付塗装
| 100φ | 1
個
機械設備工事 細目別内訳 | [5 empty] | 325
新庁舎 |  | 換気設備 |  |  | 換気ダクト設備工事
名 称 | 摘 要 | 数 量 | 単位 | 単 価 | 金 額 | 備 考
VC | SUS製深型・指定色焼付塗装
| 125φ | 1
個
VC | SUS製深型・指定色焼付塗装
| 150φ | 2
個
VC | SUS製深型・指定色焼付塗装
| 250φ | 2
個
VC | SUS製深型・指定色焼付塗装
| 300φ | 6
個
FD付VC | SUS製深型・指定色焼付塗装
| 100φ | 1
個
角形レジスター | 樹脂製・ｻﾗﾝﾈｯﾄ付
| 100φ | 1
個
たわみ継手 | [5 empty] | 別紙 00-0073
1
式
ダンパー類 | [5 empty] | 別紙 00-0074
1
式
ｶﾞﾗﾘﾁｬﾝﾊﾞｰ類 | [5 empty] | 別紙 00-0075
1
式
消音エルボ | [5 empty] | 別紙 00-0076
1
式
制気口ボックス類 | [5 empty] | 別紙 00-0077
1
式
保温 | [5 empty] | 別紙 00-0078
1
式
塗装 | [5 empty] | 別紙 00-0079
1
式
計
機械設備工事 細目別内訳 | [5 empty] | 326
新庁舎 |  | 換気設備 |  |  | 総合調整
名 称 | 摘 要 | 数 量 | 単位 | 単 価 | 金 額 | 備 考
総合調整費 | [5 empty] | 別紙 00-0080
1
式
計
機械設備工事 細目別内訳 | [5 empty] | 327
新庁舎 |  | 自動制御設備 |  |  | 自動制御設備工事
名 称 | 摘 要 | 数 量 | 単位 | 単 価 | 金 額 | 備 考
自動制御機器
1
式
盤関係
1
式
ｴﾝｼﾞﾆｱﾘﾝｸﾞ費
1
式
調整費
1
式
計装工事
1
式
専門業者経費
1
式
計
機械設備工事 細目別内訳 | [5 empty] | 328
新庁舎 |  | 衛生器具設備 |  |  | 衛生器具設備工事
名 称 | 摘 要 | 数 量 | 単位 | 単 価 | 金 額 | 備 考
洋風大便器 | UAXC2CS1AN
27
組
多機能ﾄｲﾚﾊﾟｯｸ | UADAZ21R2A1ADD1BA
4
組
壁掛小便器 | UFS900WR
12
組
洗面器(電気温水 | L710CM
器付) |  | 25
組
洗面器(電気温水 | L505
器付) |  | 5
組
洗面器(電気温水 | LS716
器付) |  | 3
組
掃除用流し | SK22A
4
組
洗濯機パン | PWSP74H2W
2
組
手洗い乾燥機 | TYC420W
12
組
ﾌｨｯﾃｨﾝｸﾞﾎﾞｰﾄﾞ | YKA41R
4
組
乳児用ﾍﾞｯﾄﾞ | YKA25S
4
組
ﾍﾞﾋﾞｰﾁｪｱ | YKA15S
4
組
授乳用温水器 | CH22-3
| ｼﾝｸ一体型 | 1
組
計
機械設備工事 細目別内訳 | [5 empty] | 329
新庁舎 |  | 給水設備 |  |  | 屋外給水設備工事
名 称 | 摘 要 | 数 量 | 単位 | 単 価 | 金 額 | 備 考
TW-1 | 木製タンク(2槽式)
受水槽 | 有効 6.0m3 | 1
| 2,000φ x 2,860H |  | 基
緊急遮断弁 | 80A
2
個
緊急遮断弁用
制御盤 |  | 1
面
給水・塩ﾋﾞ | ねじ接合 屋内一般
ﾗｲﾆﾝｸﾞ鋼管 | 20A | 13
(SGP-VB) |  |  | ｍ
給水・塩ﾋﾞ | ねじ接合 屋内一般
ﾗｲﾆﾝｸﾞ鋼管 | 50A | 13
(SGP-VB) |  |  | ｍ
給水・塩ﾋﾞ | ねじ接合 屋内一般
ﾗｲﾆﾝｸﾞ鋼管 | 80A | 5
(SGP-VB) |  |  | ｍ
水道用ﾎﾟﾘｴﾁﾚﾝ管 | 軟質管・金属製継手接合
| 地中配管 20A | 222
ｍ
水道用ﾎﾟﾘｴﾁﾚﾝ管 | 軟質管・金属製継手接合
| 地中配管 50A | 18
ｍ
水道用ﾎﾟﾘｴﾁﾚﾝ管 | 地中配管 75A
20
ｍ
青銅仕切弁 | 5K(ねじ) 20A
10
個
仕切弁 | 10K(ねじ･給水用) 20A
(管端防食ｺｱ) |  | 6
個
仕切弁 | 10K(ねじ･給水用) 50A
(管端防食ｺｱ) |  | 2
個
ﾗｲﾆﾝｸﾞﾊﾞﾀﾌﾗｲ弁 | 10K(ｳｴﾊｰ) 80A
3
個
Y形ｽﾄﾚｰﾅｰ | 10K 20A
（管端防食ｺｱ） |  | 2
個
Y形ｽﾄﾚｰﾅｰ | 10K 50A
（管端防食ｺｱ） |  | 2
個
機械設備工事 細目別内訳 | [5 empty] | 330
新庁舎 |  | 給水設備 |  |  | 屋外給水設備工事
名 称 | 摘 要 | 数 量 | 単位 | 単 価 | 金 額 | 備 考
定水位調整弁 | ｽﾄﾚｰﾄ型(副弁無し) 50A
2
個
電磁弁 | 10K 20A
2
個
ﾌﾚｷｼﾌﾞﾙｼﾞｮｲﾝﾄ | 合成ｺﾞﾑ製 20A
2
個
ﾌﾚｷｼﾌﾞﾙｼﾞｮｲﾝﾄ | 合成ｺﾞﾑ製 50A
2
個
ﾌﾚｷｼﾌﾞﾙｼﾞｮｲﾝﾄ | 合成ｺﾞﾑ製 80A
2
個
ﾎﾞｰﾙﾀｯﾌﾟ | 20A
2
個
量水器 取付 | 50A
1
個
ｿﾌﾄｼｰﾙ仕切弁 | 10K 50A
2
個
量水器桝 | 機 械 MC-2( 750H)
1
組
弁桝 | 機 械 VC-P( 550H)
10
組
弁桝 | 機 械 VC-3( 700H)
2
組
ｷｰ式ｶｯﾌﾟﾘﾝｸﾞ水栓 | T28KUNH13
3
個
散水栓 | T28UNH13
9
個
散水栓BOX | SUS製ﾄﾞｰﾑ型
9
個
保温 | [5 empty] | 別紙 00-0081
1
式
機械設備工事 細目別内訳 | [5 empty] | 331
新庁舎 |  | 給水設備 |  |  | 屋外給水設備工事
名 称 | 摘 要 | 数 量 | 単位 | 単 価 | 金 額 | 備 考
土工事 | [5 empty] | 別紙 00-0082
1
式
道路割復旧 | 給水引込 |  |  |  |  | 別紙 00-0083
1
式
計
機械設備工事 細目別内訳 | [5 empty] | 332
新庁舎 |  | 給水設備 |  |  | 屋内給水設備工事
名 称 | 摘 要 | 数 量 | 単位 | 単 価 | 金 額 | 備 考
PWU-1 | 推定末端圧力一定(ｲﾝﾊﾞｰﾀｰ方式)
加圧給水ﾎﾟﾝﾌﾟﾕﾆｯ | 40φx230L/minx1.1kWx2 | 1
ﾄ（上水系統） | 2台並列3台ﾛｰﾃｰｼｮﾝ |  | 基
PWU-2 | 推定末端圧力一定(ｲﾝﾊﾞｰﾀｰ方式)
加圧給水ﾎﾟﾝﾌﾟﾕﾆｯ | 80φx430L/minx2.2kWx2 | 1
ﾄ(雑用水系統) | 2台並列3台ﾛｰﾃｰｼｮﾝ |  | 基
給水・塩ﾋﾞ | ねじ接合 屋内一般
ﾗｲﾆﾝｸﾞ鋼管 | 20A | 114
(SGP-VB) |  |  | ｍ
給水・塩ﾋﾞ | ねじ接合 屋内一般
ﾗｲﾆﾝｸﾞ鋼管 | 25A | 91
(SGP-VB) |  |  | ｍ
給水・塩ﾋﾞ | ねじ接合 屋内一般
ﾗｲﾆﾝｸﾞ鋼管 | 32A | 37
(SGP-VB) |  |  | ｍ
給水・塩ﾋﾞ | ねじ接合 屋内一般
ﾗｲﾆﾝｸﾞ鋼管 | 40A | 27
(SGP-VB) |  |  | ｍ
給水・塩ﾋﾞ | ねじ接合 屋内一般
ﾗｲﾆﾝｸﾞ鋼管 | 50A | 5
(SGP-VB) |  |  | ｍ
給水・塩ﾋﾞ | ねじ接合 屋内一般
ﾗｲﾆﾝｸﾞ鋼管 | 65A | 10
(SGP-VB) |  |  | ｍ
給水・塩ﾋﾞ | ねじ接合 機械室・便所
ﾗｲﾆﾝｸﾞ鋼管 | 20A | 209
(SGP-VB) |  |  | ｍ
給水・塩ﾋﾞ | ねじ接合 機械室・便所
ﾗｲﾆﾝｸﾞ鋼管 | 25A | 29
(SGP-VB) |  |  | ｍ
給水・塩ﾋﾞ | ねじ接合 機械室・便所
ﾗｲﾆﾝｸﾞ鋼管 | 32A | 23
(SGP-VB) |  |  | ｍ
給水・塩ﾋﾞ | ねじ接合 機械室・便所
ﾗｲﾆﾝｸﾞ鋼管 | 40A | 10
(SGP-VB) |  |  | ｍ
給水・塩ﾋﾞ | ねじ接合 機械室・便所
ﾗｲﾆﾝｸﾞ鋼管 | 65A | 16
(SGP-VB) |  |  | ｍ
給水・塩ﾋﾞ | ねじ接合 機械室・便所
ﾗｲﾆﾝｸﾞ鋼管 | 80A | 12
(SGP-VB) |  |  | ｍ
給水・塩ﾋﾞ | ねじ接合 屋内一般
ﾗｲﾆﾝｸﾞ鋼管 | 20A | 108
(SGP-VA) |  |  | ｍ
機械設備工事 細目別内訳 | [5 empty] | 333
新庁舎 |  | 給水設備 |  |  | 屋内給水設備工事
名 称 | 摘 要 | 数 量 | 単位 | 単 価 | 金 額 | 備 考
給水・塩ﾋﾞ | ねじ接合 屋内一般
ﾗｲﾆﾝｸﾞ鋼管 | 25A | 24
(SGP-VA) |  |  | ｍ
給水・塩ﾋﾞ | ねじ接合 屋内一般
ﾗｲﾆﾝｸﾞ鋼管 | 40A | 36
(SGP-VA) |  |  | ｍ
給水・塩ﾋﾞ | ねじ接合 屋内一般
ﾗｲﾆﾝｸﾞ鋼管 | 50A | 4
(SGP-VA) |  |  | ｍ
給水・塩ﾋﾞ | ねじ接合 屋内一般
ﾗｲﾆﾝｸﾞ鋼管 | 65A | 9
(SGP-VA) |  |  | ｍ
給水・塩ﾋﾞ | ねじ接合 屋内一般
ﾗｲﾆﾝｸﾞ鋼管 | 80A | 2
(SGP-VA) |  |  | ｍ
給水・塩ﾋﾞ | ねじ接合 屋内一般
ﾗｲﾆﾝｸﾞ鋼管 | 100A | 13
(SGP-VA) |  |  | ｍ
給水・塩ﾋﾞ | ねじ接合 機械室・便所
ﾗｲﾆﾝｸﾞ鋼管 | 20A | 19
(SGP-VA) |  |  | ｍ
給水・塩ﾋﾞ | ねじ接合 機械室・便所
ﾗｲﾆﾝｸﾞ鋼管 | 25A | 65
(SGP-VA) |  |  | ｍ
給水・塩ﾋﾞ | ねじ接合 機械室・便所
ﾗｲﾆﾝｸﾞ鋼管 | 32A | 59
(SGP-VA) |  |  | ｍ
給水・塩ﾋﾞ | ねじ接合 機械室・便所
ﾗｲﾆﾝｸﾞ鋼管 | 40A | 29
(SGP-VA) |  |  | ｍ
給水・塩ﾋﾞ | ねじ接合 機械室・便所
ﾗｲﾆﾝｸﾞ鋼管 | 50A | 18
(SGP-VA) |  |  | ｍ
給水・塩ﾋﾞ | ねじ接合 機械室・便所
ﾗｲﾆﾝｸﾞ鋼管 | 65A | 5
(SGP-VA) |  |  | ｍ
給水・塩ﾋﾞ | ねじ接合 機械室・便所
ﾗｲﾆﾝｸﾞ鋼管 | 100A | 10
(SGP-VA) |  |  | ｍ
（上水）
仕切弁 | 5K(ねじ･給水用) 20A
(管端防食ｺｱ) |  | 4
個
機械設備工事 細目別内訳 | [5 empty] | 334
新庁舎 |  | 給水設備 |  |  | 屋内給水設備工事
名 称 | 摘 要 | 数 量 | 単位 | 単 価 | 金 額 | 備 考
仕切弁 | 5K(ねじ･給水用) 25A
(管端防食ｺｱ) |  | 2
個
仕切弁 | 5K(ねじ･給水用) 32A
(管端防食ｺｱ) |  | 2
個
仕切弁 | 5K(ねじ･給水用) 40A
(管端防食ｺｱ) |  | 8
個
逆止弁 | 10K(ねじ･給水用) 20A
(管端防食ｺｱ) |  | 2
個
ﾗｲﾆﾝｸﾞﾊﾞﾀﾌﾗｲ弁 | 10K(ｳｴﾊｰ) 65A
2
個
ﾗｲﾆﾝｸﾞ逆止弁 | 10K(ﾌﾗﾝｼﾞ) 65A
1
個
ﾎﾞｰﾙ弁 | 10K(ねじ･給水用) 20A
(管端防食ｺｱ) |  | 2
個
電動弁 | 65A
1
個
防振継手 | 合成ｺﾞﾑ製 40A
3
個
防振継手 | 合成ｺﾞﾑ製 65A
1
個
ﾌﾚｷｼﾌﾞﾙｼﾞｮｲﾝﾄ | ﾍﾞﾛｰｽﾞ形 20A
2
個
ﾌﾚｷｼﾌﾞﾙｼﾞｮｲﾝﾄ | ﾍﾞﾛｰｽﾞ形 65A
1
個
ﾊﾟﾙｽ式量水器 | 65A
1
個
ｼﾝｸﾞﾙﾚﾊﾞｰ混合栓 | TKS05302J
8
個
単水栓 | T131AUN13C
3
個
機械設備工事 細目別内訳 | [5 empty] | 335
新庁舎 |  | 給水設備 |  |  | 屋内給水設備工事
名 称 | 摘 要 | 数 量 | 単位 | 単 価 | 金 額 | 備 考
洗濯機用水栓 | TW11R
2
個
ｶｯﾌﾟﾘﾝｸﾞ水栓 | T28AUNH13
1
個
（雑用水）
仕切弁 | 5K(ねじ･給水用) 20A
(管端防食ｺｱ) |  | 5
個
仕切弁 | 5K(ねじ･給水用) 25A
(管端防食ｺｱ) |  | 5
個
仕切弁 | 5K(ねじ･給水用) 40A
(管端防食ｺｱ) |  | 4
個
仕切弁 | 5K(ねじ･給水用) 50A
(管端防食ｺｱ) |  | 2
個
仕切弁 | 10K(ねじ･給水用) 20A
(管端防食ｺｱ) |  | 1
個
ﾗｲﾆﾝｸﾞﾊﾞﾀﾌﾗｲ弁 | 10K(ｳｴﾊｰ) 65A
2
個
ﾗｲﾆﾝｸﾞﾊﾞﾀﾌﾗｲ弁 | 10K(ｳｴﾊｰ) 100A
2
個
ﾗｲﾆﾝｸﾞ逆止弁 | 10K(ﾌﾗﾝｼﾞ) 100A
1
個
ﾌﾚｷｼﾌﾞﾙｼﾞｮｲﾝﾄ | ﾍﾞﾛｰｽﾞ形 20A
1
個
ﾌﾚｷｼﾌﾞﾙｼﾞｮｲﾝﾄ | ﾍﾞﾛｰｽﾞ形 25A
3
個
防振継手 | 合成ｺﾞﾑ製 40A
3
個
防振継手 | 合成ｺﾞﾑ製 100A
1
個
機械設備工事 細目別内訳 | [5 empty] | 336
新庁舎 |  | 給水設備 |  |  | 屋内給水設備工事
名 称 | 摘 要 | 数 量 | 単位 | 単 価 | 金 額 | 備 考
緊急遮断弁 | 100A
1
組
ﾎﾞｰﾙﾀｯﾌﾟ | 25A
2
個
弁桝 | 機 械 VC-P( 550H)
4
組
ｶｯﾌﾟﾘﾝｸﾞ水栓 | T28AUNH13
1
個
保温 | [5 empty] | 別紙 00-0084
1
式
塗装 | [5 empty] | 別紙 00-0085
1
式
搬入・据付費 | [5 empty] | 別紙 00-0086
1
式
架台類 | L-50x50x5t |  |  |  |  | 別紙 00-0087
| 溶融亜鉛めっき仕上 | 1
式
形鋼振れ止め支持 | [5 empty] | 別紙 00-0088
1
式
スリーブ | [5 empty] | 別紙 00-0089
1
式
文字標識等 | [5 empty] | 別紙 00-0090
1
式
計
機械設備工事 細目別内訳 | [5 empty] | 337
新庁舎 |  | 排水設備 |  |  | 屋外排水設備工事
名 称 | 摘 要 | 数 量 | 単位 | 単 価 | 金 額 | 備 考
排水・硬質ﾎﾟﾘ | 屋内一般 50A
塩化ﾋﾞﾆﾙ管 |  | 4
(VP) |  |  | ｍ
排水・硬質ﾎﾟﾘ | 屋内一般 75A
塩化ﾋﾞﾆﾙ管 |  | 7
(VP) |  |  | ｍ
排水・硬質ﾎﾟﾘ | 屋内一般 100A
塩化ﾋﾞﾆﾙ管 |  | 1
(VP) |  |  | ｍ
排水・硬質ﾎﾟﾘ | 屋内一般 150A
塩化ﾋﾞﾆﾙ管 |  | 1
(VP) |  |  | ｍ
排水・硬質ﾎﾟﾘ | 地中配管 50A
塩化ﾋﾞﾆﾙ管 |  | 1
(VP) |  |  | ｍ
排水・硬質ﾎﾟﾘ | 地中配管 100A
塩化ﾋﾞﾆﾙ管 |  | 35
(VP) |  |  | ｍ
排水・硬質ﾎﾟﾘ | 地中配管 150A
塩化ﾋﾞﾆﾙ管 |  | 163
(VP) |  |  | ｍ
排水・硬質ﾎﾟﾘ | 地中配管 300A
塩化ﾋﾞﾆﾙ管 |  | 15
(VP) |  |  | ｍ
ﾘﾌﾞ付直管 | 地中配管 150A
29
ｍ
青銅仕切弁 | 5K(ねじ) 50A
2
個
配管用防虫網 | 50A
2
個
配管用防虫網 | 80A
4
個
間接排水口 | 100A
2
個
ﾌﾟﾗｽﾁｯｸ桝 | 桝径200φ 最大排水管径100φ
| 90L､45L 塩ﾋﾞふた付 | 2
| ～500 |  | 組
ﾌﾟﾗｽﾁｯｸ桝 | 桝径200φ 最大排水管径100φ
| 90L､45L 塩ﾋﾞふた付 | 3
| 501～800 |  | 組
機械設備工事 細目別内訳 | [5 empty] | 338
新庁舎 |  | 排水設備 |  |  | 屋外排水設備工事
名 称 | 摘 要 | 数 量 | 単位 | 単 価 | 金 額 | 備 考
ﾌﾟﾗｽﾁｯｸ桝 | 桝径200φ 最大排水管径100φ
| ST 塩ﾋﾞふた付 | 1
| 501～800 |  | 組
ﾌﾟﾗｽﾁｯｸ桝 | 桝径200φ 最大排水管径150φ
| 90L､45L 塩ﾋﾞふた付 | 1
| 501～800 |  | 組
ﾌﾟﾗｽﾁｯｸ桝 | 桝径200φ 最大排水管径150φ
| 90L､45L 塩ﾋﾞふた付 | 1
| 801～1200 |  | 組
ﾌﾟﾗｽﾁｯｸ桝 | 桝径200φ 最大排水管径150φ
| 90Y､45Y､45YS 塩ﾋﾞふた付 | 2
| 801～1200 |  | 組
ﾌﾟﾗｽﾁｯｸ桝 | 桝径200φ 最大排水管径150φ
| ST 塩ﾋﾞふた付 | 2
| 801～1200 |  | 組
ﾌﾟﾗｽﾁｯｸ桝 | 桝径200φ 最大排水管径150φ
(鋳鉄製防護ふた) | 90L､45L 501～800 T-14 | 1
| 蝶番ﾛｯｸ式 |  | 組
ﾌﾟﾗｽﾁｯｸ桝 | 桝径200φ 最大排水管径150φ
(鋳鉄製防護ふた) | 90Y､45Y､45YS 501～800 T-14 | 1
| 蝶番ﾛｯｸ式 |  | 組
切替桝 | ESC-T
| 桝径300φ | 1
組
洗浄用ﾕﾆｯﾄ | 450φｘ590H
1
組
災害用和洋式ﾄｲﾚ | 桝径300φ 排水管径150φ
桝 | ～800H ﾄｲﾚ用鋳鉄蓋 | 4
組
ﾘﾌﾞ付小口径桝 | 桝径300φ 排水管径150φ
| 90L 塩ﾋﾞふた付 | 3
| 801～1200H |  | 組
ｲﾝﾀｰﾛｯｷﾝｸﾞ用 | MHA(1.5ﾄﾝ) 350A 鋳鉄製 角形
ﾏﾝﾎｰﾙふた |  | 6
個
ｲﾝﾊﾞｰﾄ桝(2) | 機 械 SC-3(1100H) A形(1.5ﾄﾝ)
3
組
ｲﾝﾊﾞｰﾄ桝(2) | 機 械 SC-3(1200H) A形(1.5ﾄﾝ)
1
組
ｲﾝﾊﾞｰﾄ桝(2) | 機 械 SC-4(1300H) A形(1.5ﾄﾝ)
3
組
機械設備工事 細目別内訳 | [5 empty] | 339
新庁舎 |  | 排水設備 |  |  | 屋外排水設備工事
名 称 | 摘 要 | 数 量 | 単位 | 単 価 | 金 額 | 備 考
ｲﾝﾊﾞｰﾄ桝(2) | 機 械 SC-4(1400H) A形(1.5ﾄﾝ)
4
組
ｲﾝﾊﾞｰﾄ桝(2) | 機 械 SC-4(1500H) A形(1.5ﾄﾝ)
3
組
ｲﾝﾊﾞｰﾄ桝(2) | 機 械 SC-4(1600H) A形(1.5ﾄﾝ)
3
組
ｲﾝﾊﾞｰﾄ桝(2) | 機 械 SC-4(2100H) A形(1.5ﾄﾝ)
1
組
ｲﾝﾊﾞｰﾄ桝(2) | 機 械 SC-4(2300H) A形(1.5ﾄﾝ)
1
組
ｲﾝﾊﾞｰﾄ桝(2) | 機 械 SC-4(2400H) A形(1.5ﾄﾝ)
1
組
ｲﾝﾀｰﾛｯｷﾝｸﾞ用 | MHA(1.5ﾄﾝ) 600A 鋳鉄製 角形
ﾏﾝﾎｰﾙふた |  | 7
個
災害用ﾄｲﾚ | 非常用ﾄｲﾚ
4
組
塗装 | [5 empty] | 別紙 00-0091
1
式
土工事 | [5 empty] | 別紙 00-0092
1
式
計
機械設備工事 細目別内訳 | [5 empty] | 340
新庁舎 |  | 排水設備 |  |  | 屋内排水設備工事
名 称 | 摘 要 | 数 量 | 単位 | 単 価 | 金 額 | 備 考
PD-1 | 樹脂製汚水用水中ﾎﾟﾝﾌﾟ
排水水中ﾎﾟﾝﾌﾟ | 40φx50L/minx0.4kW | 1
| (制御盤共) |  | 台
排水・硬質ﾎﾟﾘ | 屋内一般 40A
塩化ﾋﾞﾆﾙ管 |  | 7
(VP) |  |  | ｍ
排水・硬質ﾎﾟﾘ | 屋内一般 50A
塩化ﾋﾞﾆﾙ管 |  | 40
(VP) |  |  | ｍ
排水・硬質ﾎﾟﾘ | 屋内一般 65A
塩化ﾋﾞﾆﾙ管 |  | 58
(VP) |  |  | ｍ
排水・硬質ﾎﾟﾘ | 屋内一般 75A
塩化ﾋﾞﾆﾙ管 |  | 13
(VP) |  |  | ｍ
排水・硬質ﾎﾟﾘ | 屋内一般 100A
塩化ﾋﾞﾆﾙ管 |  | 14
(VP) |  |  | ｍ
排水・硬質ﾎﾟﾘ | 屋内一般 125A
塩化ﾋﾞﾆﾙ管 |  | 8
(VP) |  |  | ｍ
排水・硬質ﾎﾟﾘ | 機械室・便所 30A
塩化ﾋﾞﾆﾙ管 |  | 6
(VP) |  |  | ｍ
排水・硬質ﾎﾟﾘ | 機械室・便所 40A
塩化ﾋﾞﾆﾙ管 |  | 82
(VP) |  |  | ｍ
排水・硬質ﾎﾟﾘ | 機械室・便所 50A
塩化ﾋﾞﾆﾙ管 |  | 60
(VP) |  |  | ｍ
排水・硬質ﾎﾟﾘ | 機械室・便所 65A
塩化ﾋﾞﾆﾙ管 |  | 40
(VP) |  |  | ｍ
排水・硬質ﾎﾟﾘ | 機械室・便所 75A
塩化ﾋﾞﾆﾙ管 |  | 30
(VP) |  |  | ｍ
排水・硬質ﾎﾟﾘ | 機械室・便所 100A
塩化ﾋﾞﾆﾙ管 |  | 131
(VP) |  |  | ｍ
排水・硬質ﾎﾟﾘ | 屋内一般 65A
塩化ﾋﾞﾆﾙ |  | 15
耐火二層管(VP) |  |  | ｍ
排水・硬質ﾎﾟﾘ | 屋内一般 75A
塩化ﾋﾞﾆﾙ |  | 23
耐火二層管(VP) |  |  | ｍ
機械設備工事 細目別内訳 | [5 empty] | 341
新庁舎 |  | 排水設備 |  |  | 屋内排水設備工事
名 称 | 摘 要 | 数 量 | 単位 | 単 価 | 金 額 | 備 考
排水・硬質ﾎﾟﾘ | 屋内一般 100A
塩化ﾋﾞﾆﾙ |  | 8
耐火二層管(VP) |  |  | ｍ
排水・硬質ﾎﾟﾘ | 屋内一般 125A
塩化ﾋﾞﾆﾙ |  | 14
耐火二層管(VP) |  |  | ｍ
給水・耐衝撃性 | 屋内一般 50A
ﾎﾟﾘ塩ﾋﾞ管(HIVP) |  | 17
ｍ
通気・硬質ﾎﾟﾘ | 屋内一般 40A
塩化ﾋﾞﾆﾙ管 |  | 60
(VP) |  |  | ｍ
通気・硬質ﾎﾟﾘ | 屋内一般 50A
塩化ﾋﾞﾆﾙ管 |  | 18
(VP) |  |  | ｍ
通気・硬質ﾎﾟﾘ | 屋内一般 65A
塩化ﾋﾞﾆﾙ管 |  | 84
(VP) |  |  | ｍ
通気・硬質ﾎﾟﾘ | 屋内一般 75A
塩化ﾋﾞﾆﾙ管 |  | 25
(VP) |  |  | ｍ
通気・硬質ﾎﾟﾘ | 屋内一般 100A
塩化ﾋﾞﾆﾙ管 |  | 32
(VP) |  |  | ｍ
通気・硬質ﾎﾟﾘ | 屋内一般 125A
塩化ﾋﾞﾆﾙ管 |  | 6
(VP) |  |  | ｍ
通気・硬質ﾎﾟﾘ | 屋内一般 300A
塩化ﾋﾞﾆﾙ管 |  | 25
(VP) |  |  | ｍ
通気・硬質ﾎﾟﾘ | 機械室・便所 40A
塩化ﾋﾞﾆﾙ管 |  | 22
(VP) |  |  | ｍ
通気・硬質ﾎﾟﾘ | 機械室・便所 50A
塩化ﾋﾞﾆﾙ管 |  | 40
(VP) |  |  | ｍ
通気・硬質ﾎﾟﾘ | 機械室・便所 65A
塩化ﾋﾞﾆﾙ管 |  | 33
(VP) |  |  | ｍ
通気・硬質ﾎﾟﾘ | 機械室・便所 75A
塩化ﾋﾞﾆﾙ管 |  | 7
(VP) |  |  | ｍ
通気・硬質ﾎﾟﾘ | 屋内一般 50A
塩化ﾋﾞﾆﾙ |  | 12
耐火二層管(VP) |  |  | ｍ
機械設備工事 細目別内訳 | [5 empty] | 342
新庁舎 |  | 排水設備 |  |  | 屋内排水設備工事
名 称 | 摘 要 | 数 量 | 単位 | 単 価 | 金 額 | 備 考
通気・硬質ﾎﾟﾘ | 屋内一般 75A
塩化ﾋﾞﾆﾙ |  | 14
耐火二層管(VP) |  |  | ｍ
通気・硬質ﾎﾟﾘ | 屋内一般 100A
塩化ﾋﾞﾆﾙ |  | 35
耐火二層管(VP) |  |  | ｍ
通気・硬質ﾎﾟﾘ | 屋内一般 125A
塩化ﾋﾞﾆﾙ |  | 21
耐火二層管(VP) |  |  | ｍ
塩化ﾋﾞﾆﾙ | 10Kﾌﾗﾝｼﾞ 300A
ﾗｲﾆﾝｸﾞ鋼管 |  | 7
(SGP-VA) |  |  | ｍ
青銅仕切弁 | 5K(ねじ) 50A
2
個
青銅逆止弁 | 10K(ねじ・ｽｲﾝｸﾞ) 50A
1
個
床上掃除口 | COA 65A
(非防水形) |  | 8
個
床上掃除口 | COA 100A
(非防水形) |  | 6
個
排水目皿 | D金具 50A
3
個
配管用防虫網 | 32A
1
個
配管用防虫網 | 50A
5
個
配管用防虫網 | 80A
2
個
間接排水口 | 50A
3
個
間接排水口 | 80A
1
個
掃兼ﾄﾞﾚﾝ | CODD 50A
1
個
機械設備工事 細目別内訳 | [5 empty] | 343
新庁舎 |  | 排水設備 |  |  | 屋内排水設備工事
名 称 | 摘 要 | 数 量 | 単位 | 単 価 | 金 額 | 備 考
掃兼ﾄﾞﾚﾝ | CODD 65A
3
個
掃兼ﾄﾞﾚﾝ | CODD 100A
8
個
VC | SUS製深型・指定色焼付塗装
| 50φ | 1
個
VC | SUS製深型・指定色焼付塗装
| 75φ | 1
個
VC | SUS製深型・指定色焼付塗装
| 100φ | 2
個
VC | SUS製深型・指定色焼付塗装
| 125φ | 1
個
据付費 | [5 empty] | 別紙 00-0093
1
式
保温 | [5 empty] | 別紙 00-0094
1
式
塗装 | [5 empty] | 別紙 00-0095
1
式
遮音工事 | [5 empty] | 別紙 00-0096
1
式
形鋼振れ止め支持 | [5 empty] | 別紙 00-0097
1
式
スリーブ | [5 empty] | 別紙 00-0098
1
式
計
機械設備工事 細目別内訳 | [5 empty] | 344
新庁舎 |  | 給湯設備 |  |  | 給湯設備工事
名 称 | 摘 要 | 数 量 | 単位 | 単 価 | 金 額 | 備 考
GH-1 | 屋外設置・高効率型 16号
ガス給湯器 |  | 2
組
EHW-1 | 貯湯式(台下収納型）
電気温水器 | 貯湯量 20L | 8
台
給湯・一般配管用 | 圧縮・ﾌﾟﾚｽ接合
ｽﾃﾝﾚｽ鋼鋼管 | 屋内一般 25SU | 13
ｍ
ﾌﾚｷｼﾌﾞﾙｼﾞｮｲﾝﾄ | ﾍﾞﾛｰｽﾞ形 20A
2
個
熱湯栓 | T76D
8
個
保温 | [5 empty] | 別紙 00-0099
1
式
形鋼振れ止め支持 | [5 empty] | 別紙 00-0100
1
式
スリーブ | [5 empty] | 別紙 00-0101
1
式
計
機械設備工事 細目別内訳 | [5 empty] | 345
新庁舎 |  | 消火設備 |  |  | 屋内消火栓設備
名 称 | 摘 要 | 数 量 | 単位 | 単 価 | 金 額 | 備 考
FPU-1 | 屋内消火栓用ﾎﾟﾝﾌﾟﾕﾆｯﾄ
消火ポンプ | 50φx300L/minx7.5Kw | 1
基
FT-1 | 鋼板製(内面樹脂ｴﾎﾟｷｼﾗｲﾆﾝｸﾞ)
消火補給水槽 | 有効 200L | 1
| 600x600x900H |  | 基
HB-1 | 易操作性１号総合型
屋内消火栓 | 埋込・消火器組込型 | 8
組
消火・配管用 | ねじ接合
炭素鋼鋼管(白) | 屋内一般 40A | 7
ｍ
消火・配管用 | ねじ接合
炭素鋼鋼管(白) | 屋内一般 50A | 121
ｍ
消火・配管用 | ねじ接合
炭素鋼鋼管(白) | 屋内一般 65A | 103
ｍ
消火・配管用 | ねじ接合
炭素鋼鋼管(白) | 機械室・便所 65A | 15
ｍ
青銅仕切弁 | 10K(ねじ) 40A
1
個
青銅逆止弁 | 10K(ねじ・ｽｲﾝｸﾞ) 40A
1
個
ﾌﾚｷｼﾌﾞﾙｼﾞｮｲﾝﾄ | ﾍﾞﾛｰｽﾞ形 40A
1
個
ﾌﾚｷｼﾌﾞﾙｼﾞｮｲﾝﾄ | ﾍﾞﾛｰｽﾞ形 65A
1
個
消火栓弁 | 差込式 40A
1
個
搬入・据付費 | [5 empty] | 別紙 00-0102
1
式
塗装 | [5 empty] | 別紙 00-0103
1
式
形鋼振れ止め支持 | [5 empty] | 別紙 00-0104
1
式
機械設備工事 細目別内訳 | [5 empty] | 346
新庁舎 |  | 消火設備 |  |  | 屋内消火栓設備
名 称 | 摘 要 | 数 量 | 単位 | 単 価 | 金 額 | 備 考
スリーブ | [5 empty] | 別紙 00-0105
1
式
計
機械設備工事 細目別内訳 | [5 empty] | 347
新庁舎 |  | ガス設備 |  |  | 液化石油ガス設備
名 称 | 摘 要 | 数 量 | 単位 | 単 価 | 金 額 | 備 考
液化石油ｶﾞｽ | 6本立
充てん容器集合 |  | 1
装置 据付 |  |  | 組
ｶﾞｽﾒｰﾀｰ取付費 | 20A程度
1
個
ﾌﾟﾛﾊﾟﾝ･消火･ | 地中配管 20A
排水ﾎﾟﾘｴﾁﾚﾝ |  | 12
被覆鋼管 |  |  | ｍ
ﾌﾟﾛﾊﾟﾝ･消火･ | 地中配管 25A
排水ﾎﾟﾘｴﾁﾚﾝ |  | 9
被覆鋼管 |  |  | ｍ
ﾌﾟﾛﾊﾟﾝ･消火･ | 地中配管 50A
排水ﾎﾟﾘｴﾁﾚﾝ |  | 16
被覆鋼管 |  |  | ｍ
ﾌﾟﾛﾊﾟﾝ・配管用 | ねじ接合 屋内一般
炭素鋼鋼管(白) | 20A | 2
ｍ
ﾌﾟﾛﾊﾟﾝ・配管用 | ねじ接合 屋内一般
炭素鋼鋼管(白) | 32A | 14
ｍ
ﾌﾟﾛﾊﾟﾝ・配管用 | ねじ接合 屋内一般
炭素鋼鋼管(白) | 50A | 41
ｍ
ｶﾞｽｺｯｸ | 分岐ｺｯｸ 20A
2
個
ｶﾞｽｺｯｸ | 分岐ｺｯｸ 32A
1
個
ｶﾞｽｺｯｸ | 分岐ｺｯｸ 50A
3
個
ﾌﾚｷｼﾌﾞﾙｼﾞｮｲﾝﾄ | ﾍﾞﾛｰｽﾞ形 20A
2
個
ﾌﾚｷｼﾌﾞﾙｼﾞｮｲﾝﾄ | ﾍﾞﾛｰｽﾞ形 32A
1
個
塗装 | [5 empty] | 別紙 00-0106
1
式
土工事 | [5 empty] | 別紙 00-0107
1
式
機械設備工事 細目別内訳 | [5 empty] | 348
新庁舎 |  | ガス設備 |  |  | 液化石油ガス設備
名 称 | 摘 要 | 数 量 | 単位 | 単 価 | 金 額 | 備 考
形鋼振れ止め支持 | [5 empty] | 別紙 00-0108
1
式
スリーブ | [5 empty] | 別紙 00-0109
1
式
計
機械設備工事 細目別内訳 | [5 empty] | 349
新庁舎 |  | 発生材処理 |  |  | 運搬
名 称 | 摘 要 | 数 量 | 単位 | 単 価 | 金 額 | 備 考
積み込み
88.9
ｍ3
建設発生土運搬 | ﾀﾞﾝﾌﾟﾄﾗｯｸ 2t積級
| ﾊﾞｯｸﾎｳ0.13m3 土砂 DID区間無し | 88.9
| 12.0㎞以下 |  | ｍ3
とりこわし | ﾀﾞﾝﾌﾟﾄﾗｯｸ 10t積級
発生材運搬 | 大成ﾛﾃｯｸ L=5.5km | 1.5
ｱｽﾌｧﾙﾄ |  |  | ｍ3
計
機械設備工事 細目別内訳 | [5 empty] | 350
新庁舎 |  | 発生材処理 |  |  | 処分
名 称 | 摘 要 | 数 量 | 単位 | 単 価 | 金 額 | 備 考
建設発生土処分 | 川崎残土場
88.9
ｍ3
とりこわし | 大成ﾛﾃｯｸ
発生材処分費 |  | 3.2
ｱｽﾌｧﾙﾄ |  |  | ｔ
計
昇降機設備工事 細目別内訳 | [5 empty] | 351
新庁舎 |  | エレベーター設備
名 称 | 摘 要 | 数 量 | 単位 | 単 価 | 金 額 | 備 考
01号機ｴﾚﾍﾞｰﾀｰ | R13-2S-60 人荷用 定員13名
| 停止階4 | 1
| (1A-084～86) |  | 式
02号機ｴﾚﾍﾞｰﾀｰ | P15-CO-60 人荷用 定員15名
| 停止階4 | 1
| (1A-084～86) |  | 式
計

## 別紙明細
建築工事 別紙明細 | [5 empty] | 352
新庁舎 |  | 直接仮設
名 称 | 摘 要 | 数 量 | 単位 | 単 価 | 金 額 | 備 考
遣方 | [5 empty] | 別紙 00-0001
1
式
遣方 | 一 般
1,908
㎡
計
墨出し | [5 empty] | 別紙 00-0002
1
式
墨出し | 一 般 RC･SRC造
| 地上階 | 5,878
㎡
墨出し | 一 般 RC･SRC造
| ﾊﾞﾙｺﾆｰ | 270
㎡
墨出し | 一 般 RC･SRC造
| ﾋﾟﾛﾃｨｰ | 12.9
㎡
墨出し | 一 般 RC･SRC造
| ﾋﾟｯﾄ | 1,682
㎡
計
建築工事 別紙明細 | [5 empty] | 353
新庁舎 |  | 直接仮設
名 称 | 摘 要 | 数 量 | 単位 | 単 価 | 金 額 | 備 考
養生 | [5 empty] | 別紙 00-0003
1
式
養生 | 一 般 RC･SRC造
| 地上階 | 5,878
㎡
養生 | 一 般 RC･SRC造
| ﾊﾞﾙｺﾆｰ | 270
㎡
養生 | 一 般 RC･SRC造
| ﾋﾟﾛﾃｨｰ | 12.9
㎡
養生 | 一 般 RC･SRC造
| ﾋﾟｯﾄ | 1,682
㎡
計
整理清掃 | [5 empty] | 別紙 00-0004
後片付け |  | 1
式
整理清掃 | 一 般 RC･SRC造
後片付け | 地上階 | 5,878
㎡
整理清掃 | 一 般 RC･SRC造
後片付け | ﾊﾞﾙｺﾆｰ | 270
㎡
整理清掃 | 一 般 RC･SRC造
後片付け | ﾋﾟﾛﾃｨｰ | 12.9
㎡
整理清掃 | 一 般 RC･SRC造
後片付け | ﾋﾟｯﾄ | 1,682
㎡
計
建築工事 別紙明細 | [5 empty] | 354
新庁舎 |  | 直接仮設
名 称 | 摘 要 | 数 量 | 単位 | 単 価 | 金 額 | 備 考
地足場 | [5 empty] | 別紙 00-0005
1
式
地足場 | RC造標準日数 修理費含む
1,908
㎡
計
外部仕上足場 | [5 empty] | 別紙 00-0006
1
式
枠組本足場 | 建枠 900×1700 布枠500+240
(手すり先行方式) | 22m未満 存置期間5.3ヶ月 | 4,678
㎡
安全手すり | 枠組本足場用
(手すり先行方式) | 存置期間5.3ヶ月 | 423
ｍ
外部仕上足場 | 脚立足場
| 階高4.0m以下 | 608
㎡
計
建築工事 別紙明細 | [5 empty] | 355
新庁舎 |  | 直接仮設
名 称 | 摘 要 | 数 量 | 単位 | 単 価 | 金 額 | 備 考
内部仕上足場 | [5 empty] | 別紙 00-0007
1
式
内部仕上足場 | RC造標準日数 修理費含む
(簡易型移動式足 | 階高4.0m超5.0m未満 | 5,350
場) |  |  | ㎡
内部仕上足場 | RC造標準日数 修理費含む
(手すり先行方式) | 枠組棚足場 | 168
| 階高5.7m以上7.4m未満 平家用 |  | ㎡
内部仕上足場 | RC造標準日数 修理費含む
(手すり先行方式) | 枠組棚足場 | 127
| 階高7.4m以上9.1m未満 平家用 |  | ㎡
内部仕上足場 | RC造標準日数 修理費含む
(手すり先行方式) | 枠組棚足場 | 14.1
| 階高9.1m以上10.8m未満 平家用 |  | ㎡
内部仕上足場 | RC造標準日数 修理費含む
(手すり先行方式) | 枠組棚足場 | 9
| 階高10.8m以上12.5m未満 平家用 |  | ㎡
内部仕上足場 | RC造標準日数 修理費含む
(手すり先行方式) | 枠組棚足場 | 15.3
| 階高12.5m以上14.2m未満 平家用 |  | ㎡
内部仕上足場 | RC造標準日数 修理費含む
(手すり先行方式) | 枠組棚足場 | 8.8
| 階高15.3m以上17.6m未満 平家用 |  | ㎡
内部仕上足場 | RC造標準日数 修理費含む
| 枠組棚足場 | 32.8
| 階高17.6m以上19.3m未満 平家用 |  | ㎡
内部階段仕上足場 | RC造標準日数 修理費含む
107
㎡
ｼｬﾌﾄ内足場 | RC造標準日数 修理費含む
46.1
㎡
計
建築工事 別紙明細 | [5 empty] | 356
新庁舎 |  | 直接仮設
名 称 | 摘 要 | 数 量 | 単位 | 単 価 | 金 額 | 備 考
災害防止 | [5 empty] | 別紙 00-0008
1
式
小幅ﾈｯﾄ張り | 防炎ﾎﾟﾘｴｽﾃﾙ
(層間塞ぎ) | 存置期間5.3ヶ月 | 867
ｍ
防音ｼｰﾄ | 存置期間5.3ヶ月
4,678
㎡
計
建築工事 別紙明細 | [5 empty] | 357
新庁舎 |  | 直接仮設
名 称 | 摘 要 | 数 量 | 単位 | 単 価 | 金 額 | 備 考
仮設材運搬 | [5 empty] | 別紙 00-0009
1
式
仮設材運搬
(地足場) |  | 1,908
㎡
仮設材運搬 | 建枠幅900(二枚布)
(枠組本足場) |  | 4,678
(手すり先行方式) |  |  | ㎡
仮設材運搬
(外部仕上足場 |  | 608
脚立足場) |  |  | ㎡
仮設材運搬 | 枠組本足場用(手すり先行方式)
(安全てすり) |  | 423
ｍ
仮設材運搬
(小幅ﾈｯﾄ) |  | 867
ｍ
仮設材運搬 | 4.0m超5.0m未満(2段)
(内部仕上足場 |  | 5,350
簡易型移動式) |  |  | ㎡
仮設材運搬(内部 | 5.7m以上7.4m未満
仕上足場 棚足場) |  | 168
(手すり先行方式) |  |  | ㎡
仮設材運搬(内部 | 7.4m以上9.1m未満
仕上足場 棚足場) |  | 127
(手すり先行方式) |  |  | ㎡
仮設材運搬(内部 | 9.1m以上10.8m未満
仕上足場 棚足場) |  | 14.1
(手すり先行方式) |  |  | ㎡
仮設材運搬(内部 | 10.8m以上12.5m未満
仕上足場 棚足場) |  | 9
(手すり先行方式) |  |  | ㎡
仮設材運搬(内部 | 12.5m以上14.2m未満
仕上足場 棚足場) |  | 15.3
(手すり先行方式) |  |  | ㎡
仮設材運搬(内部 | 15.3m以上17.6m未満
仕上足場 棚足場) |  | 8.8
(手すり先行方式) |  |  | ㎡
仮設材運搬(内部 | 17.6m以上19.3m未満
仕上足場 棚足場) |  | 32.8
(手すり先行方式) |  |  | ㎡
仮設材運搬
(内部階段 |  | 107
仕上足場) |  |  | ㎡
建築工事 別紙明細 | [5 empty] | 358
新庁舎 |  | 直接仮設
名 称 | 摘 要 | 数 量 | 単位 | 単 価 | 金 額 | 備 考
仮設材運搬 | [5 empty] | 別紙 00-0009
1
式
仮設材運搬
(ｼｬﾌﾄ内足場) |  | 46.1
㎡
計
建築工事 別紙明細 | [5 empty] | 359
新庁舎 |  | 土工
名 称 | 摘 要 | 数 量 | 単位 | 単 価 | 金 額 | 備 考
土工機械運搬 | [5 empty] | 別紙 00-0010
1
式
土工機械運搬 | 20t車 L=30km
1
往復
土工機械運搬 | 12t車 L=30km
1
往復
計
建築工事 別紙明細 | [5 empty] | 360
新庁舎 |  | 地業 |  |  | 地業
名 称 | 摘 要 | 数 量 | 単位 | 単 価 | 金 額 | 備 考
地盤改良 | 深層混合処理工法 |  |  |  |  | 別紙 00-0011
| Fc=1.2N/㎜2 | 1
| ｴﾙﾌ ｴﾙﾏｯﾄﾞS工法同等品以上 |  | 式
材料費 | 固化材 10％割増
| 配合量 300㎏/m3 | 389
ｔ
造成費
1,178.7
ｍ3
管理装置損料
1,179
ｍ3
重機部品運搬
1
式
ﾌﾟﾗﾝﾄ | 組立解体費、損料共
15
日
法定福利費 | 3人
15
日
経費 | 現場管理費等
1
式
計
建築工事 別紙明細 | [5 empty] | 361
新庁舎 |  | コンクリート |  |  | 躯体
名 称 | 摘 要 | 数 量 | 単位 | 単 価 | 金 額 | 備 考
ｺﾝｸﾘｰﾄ打設手間 | [5 empty] | 別紙 00-0012
1
式
ｺﾝｸﾘｰﾄ打設手間 | 捨てｺﾝｸﾘｰﾄ ﾎﾟﾝﾌﾟ打設
30m3/回程度 S15～S18
-
圧送費､基本料別途
99.2
ｍ3
ｺﾝｸﾘｰﾄ打設手間 | 捨てｺﾝｸﾘｰﾄ ﾎﾟﾝﾌﾟ打設
30m3/回程度 S15～S18
-
圧送費､基本料別途
99.2
ｍ3
ｺﾝｸﾘｰﾄ打設手間 | 土間 ﾎﾟﾝﾌﾟ打設
50m3/回程度 S15～S18
-
圧送費､基本料別途
137
ｍ3
ｺﾝｸﾘｰﾄ打設手間 | 土間 ﾎﾟﾝﾌﾟ打設
50m3/回程度 S15～S18
-
圧送費､基本料別途
137
ｍ3
ｺﾝｸﾘｰﾄ打設手間 | 基礎部 ﾎﾟﾝﾌﾟ打設
100m3/回以上 S15～S18
-
圧送費､基本料別途
1,616
ｍ3
ｺﾝｸﾘｰﾄ打設手間 | 基礎部 ﾎﾟﾝﾌﾟ打設
100m3/回以上 S15～S18
-
圧送費､基本料別途
1,616
ｍ3
ｺﾝｸﾘｰﾄ打設手間 | 躯体 ﾎﾟﾝﾌﾟ打設
100m3/回以上 S15～S18
標準階高
圧送費､基本料別途
720
ｍ3
建築工事 別紙明細 | [5 empty] | 362
新庁舎 |  | コンクリート |  |  | 躯体
名 称 | 摘 要 | 数 量 | 単位 | 単 価 | 金 額 | 備 考
ｺﾝｸﾘｰﾄ打設手間 | [5 empty] | 別紙 00-0012
1
式
ｺﾝｸﾘｰﾄ打設手間 | 1階躯体 ﾎﾟﾝﾌﾟ打設
| 100m3/回以上 S15～S18 | 720
| 標準階高 |  | ｍ3
ｺﾝｸﾘｰﾄ打設手間 | 躯体 ﾎﾟﾝﾌﾟ打設
100m3/回以上 S15～S18
標準階高
圧送費､基本料別途
666
ｍ3
ｺﾝｸﾘｰﾄ打設手間 | 2階躯体 ﾎﾟﾝﾌﾟ打設
| 100m3/回以上 S15～S18 | 666
| 標準階高 |  | ｍ3
ｺﾝｸﾘｰﾄ打設手間 | 躯体 ﾎﾟﾝﾌﾟ打設
100m3/回以上 S15～S18
標準階高
圧送費､基本料別途
643
ｍ3
ｺﾝｸﾘｰﾄ打設手間 | 3階躯体 ﾎﾟﾝﾌﾟ打設
| 100m3/回以上 S15～S18 | 643
| 標準階高 |  | ｍ3
ｺﾝｸﾘｰﾄ打設手間 | 躯体 ﾎﾟﾝﾌﾟ打設
100m3/回以上 S15～S18
標準階高
圧送費､基本料別途
492
ｍ3
ｺﾝｸﾘｰﾄ打設手間 | 4階躯体 ﾎﾟﾝﾌﾟ打設
| 100m3/回以上 S15～S18 | 492
| 標準階高 |  | ｍ3
ｺﾝｸﾘｰﾄ打設手間 | 躯体 ﾎﾟﾝﾌﾟ打設
50～100m3/回 S15～S18
標準階高
圧送費､基本料別途
74.5
ｍ3
ｺﾝｸﾘｰﾄ打設手間 | PH階躯体 ﾎﾟﾝﾌﾟ打設
| 50～100m3/回 S15～S18 | 74.5
| 標準階高 |  | ｍ3
ｺﾝｸﾘｰﾄ打設手間 | 嵩上げｺﾝｸﾘｰﾄ ﾎﾟﾝﾌﾟ打設
50m3/回程度 S15～S18
-
建築工事 別紙明細 | [5 empty] | 363
新庁舎 |  | コンクリート |  |  | 躯体
名 称 | 摘 要 | 数 量 | 単位 | 単 価 | 金 額 | 備 考
ｺﾝｸﾘｰﾄ打設手間 | [5 empty] | 別紙 00-0012
1
式
圧送費､基本料別途
74.5
ｍ3
ｺﾝｸﾘｰﾄ打設手間 | 嵩上げｺﾝｸﾘｰﾄ ﾎﾟﾝﾌﾟ打設
| 50m3/回程度 S15～S18 | 19.4
| - |  | ｍ3
ｺﾝｸﾘｰﾄ打設手間 | 防水保護ｺﾝｸﾘｰﾄ ﾎﾟﾝﾌﾟ打設
50m3/回程度 S15～S18
-
圧送費､基本料別途
51.1
ｍ3
ｺﾝｸﾘｰﾄ打設手間 | 防水保護ｺﾝｸﾘｰﾄ ﾎﾟﾝﾌﾟ打設
50m3/回程度 S15～S18
-
圧送費､基本料別途
51.1
ｍ3
計
建築工事 別紙明細 | [5 empty] | 364
新庁舎 |  | コンクリート |  |  | 躯体
名 称 | 摘 要 | 数 量 | 単位 | 単 価 | 金 額 | 備 考
ﾎﾟﾝﾌﾟ圧送 | [5 empty] | 別紙 00-0013
1
式
ｺﾝｸﾘｰﾄﾎﾟﾝﾌﾟ | 100m3/回以上
圧送 | 基本料金別途加算 | 4,277
ｍ3
ｺﾝｸﾘｰﾄﾎﾟﾝﾌﾟ | 50m3以上100m3/回未満
圧送 | 基本料金別途加算 | 225
ｍ3
ｺﾝｸﾘｰﾄﾎﾟﾝﾌﾟ | 30m3以上50m3/回未満
圧送 | 基本料金別途加算 | 19.4
ｍ3
ｺﾝｸﾘｰﾄﾎﾟﾝﾌﾟ圧送 | 100m3/回以上
基本料金 |  | 31
回
ｺﾝｸﾘｰﾄﾎﾟﾝﾌﾟ圧送 | 50m3以上100m3/回未満
基本料金 |  | 3
回
ｺﾝｸﾘｰﾄﾎﾟﾝﾌﾟ圧送 | 30m3以上 50m3/回未満
基本料金 |  | 1
回
計
構造体強度補正 | [5 empty] | 別紙 00-0014
1
式
構造体強度補正 | 24-18 +3N
2,336
ｍ3
構造体強度補正 | 24-18 +6N
1,879
ｍ3
計
建築工事 別紙明細 | [5 empty] | 365
新庁舎 |  | 鉄骨 |  |  | 本体鉄骨
名 称 | 摘 要 | 数 量 | 単位 | 単 価 | 金 額 | 備 考
仮設材運搬 | [5 empty] | 別紙 00-0015
1
式
仮設材運搬 | 4節
(鉄骨足場) |  | 6,181
㎡
仮設材運搬
(ｼｰﾄ･ﾈｯﾄ類) |  | 6,181
㎡
計
建築工事 別紙明細 | [5 empty] | 366
新庁舎 |  | 金属 |  |  | 内部
名 称 | 摘 要 | 数 量 | 単位 | 単 価 | 金 額 | 備 考
軽量鉄骨壁 | [5 empty] | 別紙 00-0016
開口部補強 |  | 1
式
(建具関連)
軽量鉄骨壁 | W450×H1000
開口部補強 | 65形 扉等三方補強 | 1
か所
軽量鉄骨壁 | W600×H1200
開口部補強 | 65形 扉等三方補強 | 2
か所
軽量鉄骨壁 | W600×H2000
開口部補強 | 65形 扉等三方補強 | 3
か所
軽量鉄骨壁 | W600×H2500
開口部補強 | 65形 扉等三方補強 | 2
か所
軽量鉄骨壁 | W800×H2000
開口部補強 | 65形 扉等三方補強 | 4
か所
軽量鉄骨壁 | W800×H2100
開口部補強 | 65形 扉等三方補強 | 3
か所
軽量鉄骨壁 | W900×H2000
開口部補強 | 65形 扉等三方補強 | 10
か所
軽量鉄骨壁 | W900×H2100
開口部補強 | 65形 扉等三方補強 | 13
か所
軽量鉄骨壁 | W900×H2500
開口部補強 | 65形 扉等三方補強 | 2
か所
軽量鉄骨壁 | W900×H2700
開口部補強 | 65形 扉等三方補強 | 1
か所
軽量鉄骨壁 | W900×H2900
開口部補強 | 65形 扉等三方補強 | 2
か所
軽量鉄骨壁 | W1000×H2000
開口部補強 | 65形 扉等三方補強 | 4
か所
軽量鉄骨壁 | W1000×H2500
開口部補強 | 65形 扉等三方補強 | 1
か所
建築工事 別紙明細 | [5 empty] | 367
新庁舎 |  | 金属 |  |  | 内部
名 称 | 摘 要 | 数 量 | 単位 | 単 価 | 金 額 | 備 考
軽量鉄骨壁 | [5 empty] | 別紙 00-0016
開口部補強 |  | 1
式
軽量鉄骨壁 | W1100×H2500
開口部補強 | 65形 扉等三方補強 | 1
か所
軽量鉄骨壁 | W1200×H2000
開口部補強 | 65形 扉等三方補強 | 3
か所
軽量鉄骨壁 | W1200×H2900
開口部補強 | 65形 扉等三方補強 | 3
か所
軽量鉄骨壁 | W1600×H2100
開口部補強 | 65形 扉等三方補強 | 3
か所
軽量鉄骨壁 | W1740×H2700
開口部補強 | 65形 扉等三方補強 | 1
か所
軽量鉄骨壁 | W1750×H2100
開口部補強 | 65形 扉等三方補強 | 6
か所
軽量鉄骨壁 | W1800×H2000
開口部補強 | 65形 扉等三方補強 | 2
か所
軽量鉄骨壁 | W1800×H2100
開口部補強 | 65形 扉等三方補強 | 4
か所
軽量鉄骨壁 | W1800×H2500
開口部補強 | 65形 扉等三方補強 | 2
か所
軽量鉄骨壁 | W1800×H2700
開口部補強 | 65形 扉等三方補強 | 1
か所
軽量鉄骨壁 | W1840×H2700
開口部補強 | 65形 扉等三方補強 | 1
か所
軽量鉄骨壁 | W1950×H2000
開口部補強 | 65形 扉等三方補強 | 1
か所
軽量鉄骨壁 | W1950×H2100
開口部補強 | 65形 扉等三方補強 | 7
か所
軽量鉄骨壁 | W2000×H2500
開口部補強 | 65形 扉等三方補強 | 1
か所
建築工事 別紙明細 | [5 empty] | 368
新庁舎 |  | 金属 |  |  | 内部
名 称 | 摘 要 | 数 量 | 単位 | 単 価 | 金 額 | 備 考
軽量鉄骨壁 | [5 empty] | 別紙 00-0016
開口部補強 |  | 1
式
軽量鉄骨壁 | W2000×H2700
開口部補強 | 65形 扉等三方補強 | 1
か所
軽量鉄骨壁 | W2100×H2200
開口部補強 | 65形 扉等三方補強 | 1
か所
軽量鉄骨壁 | W2350×H2100
開口部補強 | 65形 扉等三方補強 | 1
か所
軽量鉄骨壁 | W2550×H2000
開口部補強 | 65形 扉等三方補強 | 5
か所
軽量鉄骨壁 | W2550×H2100
開口部補強 | 65形 扉等三方補強 | 2
か所
軽量鉄骨壁 | W2720×H2700
開口部補強 | 65形 扉等三方補強 | 1
か所
軽量鉄骨壁 | W3900×H2100
開口部補強 | 65形 扉等三方補強 | 1
か所
軽量鉄骨壁 | W1500×H1120
開口部補強 | 65形 ﾀﾞｸﾄ等四方補強 | 3
か所
軽量鉄骨壁 | W2270×H1120
開口部補強 | 65形 ﾀﾞｸﾄ等四方補強 | 2
か所
軽量鉄骨壁 | W3190×H2720
開口部補強 | 65形 ﾀﾞｸﾄ等四方補強 | 1
か所
軽量鉄骨壁 | W6295×H900
開口部補強 | 65形 ﾀﾞｸﾄ等四方補強 | 1
か所
軽量鉄骨壁 | W450×H2000
開口部補強 | 90形 扉等三方補強 | 2
か所
軽量鉄骨壁 | W600×H600
開口部補強 | 90形 扉等三方補強 | 2
か所
軽量鉄骨壁 | W600×H1500
開口部補強 | 90形 扉等三方補強 | 2
か所
建築工事 別紙明細 | [5 empty] | 369
新庁舎 |  | 金属 |  |  | 内部
名 称 | 摘 要 | 数 量 | 単位 | 単 価 | 金 額 | 備 考
軽量鉄骨壁 | [5 empty] | 別紙 00-0016
開口部補強 |  | 1
式
軽量鉄骨壁 | W600×H2000
開口部補強 | 90形 扉等三方補強 | 2
か所
軽量鉄骨壁 | W600×H2100
開口部補強 | 90形 扉等三方補強 | 1
か所
軽量鉄骨壁 | W600×H2500
開口部補強 | 90形 扉等三方補強 | 1
か所
軽量鉄骨壁 | W800×H2000
開口部補強 | 90形 扉等三方補強 | 3
か所
軽量鉄骨壁 | W800×H2100
開口部補強 | 90形 扉等三方補強 | 2
か所
軽量鉄骨壁 | W900×H2000
開口部補強 | 90形 扉等三方補強 | 2
か所
軽量鉄骨壁 | W900×H2100
開口部補強 | 90形 扉等三方補強 | 11
か所
軽量鉄骨壁 | W900×H2500
開口部補強 | 90形 扉等三方補強 | 2
か所
軽量鉄骨壁 | W900×H2700
開口部補強 | 90形 扉等三方補強 | 3
か所
軽量鉄骨壁 | W900×H3250
開口部補強 | 90形 扉等三方補強 | 2
か所
軽量鉄骨壁 | W950×H2100
開口部補強 | 90形 扉等三方補強 | 1
か所
軽量鉄骨壁 | W950×H2500
開口部補強 | 90形 扉等三方補強 | 1
か所
軽量鉄骨壁 | W1000×H2000
開口部補強 | 90形 扉等三方補強 | 3
か所
軽量鉄骨壁 | W1100×H2700
開口部補強 | 90形 扉等三方補強 | 1
か所
建築工事 別紙明細 | [5 empty] | 370
新庁舎 |  | 金属 |  |  | 内部
名 称 | 摘 要 | 数 量 | 単位 | 単 価 | 金 額 | 備 考
軽量鉄骨壁 | [5 empty] | 別紙 00-0016
開口部補強 |  | 1
式
軽量鉄骨壁 | W1200×H2000
開口部補強 | 90形 扉等三方補強 | 1
か所
軽量鉄骨壁 | W1200×H2100
開口部補強 | 90形 扉等三方補強 | 1
か所
軽量鉄骨壁 | W1200×H2700
開口部補強 | 90形 扉等三方補強 | 1
か所
軽量鉄骨壁 | W1400×H2100
開口部補強 | 90形 扉等三方補強 | 1
か所
軽量鉄骨壁 | W1600×H2100
開口部補強 | 90形 扉等三方補強 | 3
か所
軽量鉄骨壁 | W1600×H2700
開口部補強 | 90形 扉等三方補強 | 3
か所
軽量鉄骨壁 | W1600×H2800
開口部補強 | 90形 扉等三方補強 | 2
か所
軽量鉄骨壁 | W1750×H2100
開口部補強 | 90形 扉等三方補強 | 1
か所
軽量鉄骨壁 | W1750×H2700
開口部補強 | 90形 扉等三方補強 | 1
か所
軽量鉄骨壁 | W1770×H3000
開口部補強 | 90形 扉等三方補強 | 1
か所
軽量鉄骨壁 | W1800×H2100
開口部補強 | 90形 扉等三方補強 | 4
か所
軽量鉄骨壁 | W1950×H2100
開口部補強 | 90形 扉等三方補強 | 9
か所
軽量鉄骨壁 | W2550×H2100
開口部補強 | 90形 扉等三方補強 | 4
か所
軽量鉄骨壁 | W2550×H2700
開口部補強 | 90形 扉等三方補強 | 2
か所
建築工事 別紙明細 | [5 empty] | 371
新庁舎 |  | 金属 |  |  | 内部
名 称 | 摘 要 | 数 量 | 単位 | 単 価 | 金 額 | 備 考
軽量鉄骨壁 | [5 empty] | 別紙 00-0016
開口部補強 |  | 1
式
軽量鉄骨壁 | W3500×H2100
開口部補強 | 90形 扉等三方補強 | 1
か所
軽量鉄骨壁 | W1100×H1000
開口部補強 | 90形 ﾀﾞｸﾄ等四方補強 | 1
か所
軽量鉄骨壁 | W2400×H1000
開口部補強 | 90形 ﾀﾞｸﾄ等四方補強 | 1
か所
軽量鉄骨壁 | W9755×H2385
開口部補強 | 90形 ﾀﾞｸﾄ等四方補強 | 1
か所
(設備関連)
軽量鉄骨壁 | W100×H100
開口部補強 | 65形ﾀﾞｸﾄ等四方補強 | 42
か所
軽量鉄骨壁 | W150×H150
開口部補強 | 65形ﾀﾞｸﾄ等四方補強 | 14
か所
軽量鉄骨壁 | W200×H200
開口部補強 | 65形ﾀﾞｸﾄ等四方補強 | 6
か所
軽量鉄骨壁 | W250×H250
開口部補強 | 65形ﾀﾞｸﾄ等四方補強 | 11
か所
軽量鉄骨壁 | W300×H300
開口部補強 | 65形ﾀﾞｸﾄ等四方補強 | 7
か所
軽量鉄骨壁 | W400×H400
開口部補強 | 65形ﾀﾞｸﾄ等四方補強 | 4
か所
軽量鉄骨壁 | W700×H300
開口部補強 | 65形ﾀﾞｸﾄ等四方補強 | 1
か所
軽量鉄骨壁 | W1100×H1300
開口部補強 | 65形ﾀﾞｸﾄ等四方補強 | 4
か所
軽量鉄骨壁 | W4500×H150
開口部補強 | 65形ﾀﾞｸﾄ等四方補強 | 2
か所
建築工事 別紙明細 | [5 empty] | 372
新庁舎 |  | 金属 |  |  | 内部
名 称 | 摘 要 | 数 量 | 単位 | 単 価 | 金 額 | 備 考
軽量鉄骨壁 | [5 empty] | 別紙 00-0016
開口部補強 |  | 1
式
軽量鉄骨壁 | W100×H100
開口部補強 | 90形ﾀﾞｸﾄ等四方補強 | 66
か所
軽量鉄骨壁 | W150×H150
開口部補強 | 90形ﾀﾞｸﾄ等四方補強 | 4
か所
軽量鉄骨壁 | W200×H200
開口部補強 | 90形ﾀﾞｸﾄ等四方補強 | 17
か所
軽量鉄骨壁 | W250×H250
開口部補強 | 90形ﾀﾞｸﾄ等四方補強 | 4
か所
軽量鉄骨壁 | W300×H300
開口部補強 | 90形ﾀﾞｸﾄ等四方補強 | 13
か所
軽量鉄骨壁 | W350×H350
開口部補強 | 90形ﾀﾞｸﾄ等四方補強 | 3
か所
軽量鉄骨壁 | W400×H400
開口部補強 | 90形ﾀﾞｸﾄ等四方補強 | 4
か所
軽量鉄骨壁 | W550×H400
開口部補強 | 90形ﾀﾞｸﾄ等四方補強 | 1
か所
軽量鉄骨壁 | W750×H450
開口部補強 | 90形ﾀﾞｸﾄ等四方補強 | 1
か所
軽量鉄骨壁 | W1100×H1300
開口部補強 | 90形ﾀﾞｸﾄ等四方補強 | 3
か所
軽量鉄骨壁 | W1800×H150
開口部補強 | 90形ﾀﾞｸﾄ等四方補強 | 1
か所
軽量鉄骨壁 | W4500×H150
開口部補強 | 90形ﾀﾞｸﾄ等四方補強 | 2
か所
計
建築工事 別紙明細 | [5 empty] | 373
新庁舎 |  | 金属 |  |  | 内部
名 称 | 摘 要 | 数 量 | 単位 | 単 価 | 金 額 | 備 考
軽量鉄骨天井 | [5 empty] | 別紙 00-0017
開口部補強 |  | 1
式
軽量鉄骨天井 | 19形(屋内) 100×100㎜程度
開口部補強 | ﾎﾞｰﾄﾞ等切込み共 | 100
か所
軽量鉄骨天井 | 19形(屋内) 150× 150㎜程度
開口部補強 | ﾎﾞｰﾄﾞ等切込み共 | 140
か所
軽量鉄骨天井 | 19形(屋内) 150×3000㎜程度
開口部補強 | ﾎﾞｰﾄﾞ等切込み共 | 4
か所
軽量鉄骨天井 | 19形(屋内) 200×200㎜程度
開口部補強 | ﾎﾞｰﾄﾞ等切込み共 | 32
か所
軽量鉄骨天井 | 19形(屋内) 250×250㎜程度
開口部補強 | ﾎﾞｰﾄﾞ等切込み共 | 63
か所
軽量鉄骨天井 | 19形(屋内) 300× 300㎜程度
開口部補強 | ﾎﾞｰﾄﾞ等切込み共 | 37
か所
軽量鉄骨天井 | 19形(屋内) 350×350㎜程度
開口部補強 | ﾎﾞｰﾄﾞ等切込み共 | 4
か所
軽量鉄骨天井 | 19形(屋内) 400×400㎜程度
開口部補強 | ﾎﾞｰﾄﾞ等切込み共 | 4
か所
軽量鉄骨天井 | 19形(屋内) 450× 450㎜程度
開口部補強 | ﾎﾞｰﾄﾞ等切込み共 | 415
か所
軽量鉄骨天井 | 19形(屋内) 600× 600㎜程度
開口部補強 | ﾎﾞｰﾄﾞ等切込み共 | 218
か所
軽量鉄骨天井 | 19形(屋内) 910×910㎜程度
開口部補強 | ﾎﾞｰﾄﾞ等切込み共 | 72
か所
軽量鉄骨天井 | 19形(屋内) 1000×300㎜程度
開口部補強 | ﾎﾞｰﾄﾞ等切込み共 | 64
か所
軽量鉄骨天井 | 19形(屋内) 1140×620㎜程度
開口部補強 | ﾎﾞｰﾄﾞ等切込み共 | 11
か所
軽量鉄骨天井 | 19形(屋内) 1245×640㎜程度
開口部補強 | ﾎﾞｰﾄﾞ等切込み共 | 42
か所
建築工事 別紙明細 | [5 empty] | 374
新庁舎 |  | 金属 |  |  | 内部
名 称 | 摘 要 | 数 量 | 単位 | 単 価 | 金 額 | 備 考
軽量鉄骨天井 | [5 empty] | 別紙 00-0017
開口部補強 |  | 1
式
軽量鉄骨天井 | 19形(屋内) 1250×150㎜程度
開口部補強 | ﾎﾞｰﾄﾞ等切込み共 | 437
か所
軽量鉄骨天井 | 19形(屋内) 1500×300㎜程度
開口部補強 | ﾎﾞｰﾄﾞ等切込み共 | 38
か所
軽量鉄骨天井 | 19形(屋内) 2000×300㎜程度
開口部補強 | ﾎﾞｰﾄﾞ等切込み共 | 14
か所
軽量鉄骨天井 | 19形(屋内) 2500×300㎜程度
開口部補強 | ﾎﾞｰﾄﾞ等切込み共 | 2
か所
計
建築工事 別紙明細 | [5 empty] | 375
外構 |  | 囲障
名 称 | 摘 要 | 数 量 | 単位 | 単 価 | 金 額 | 備 考
ｳｫｰﾙ2 | L22760×H350～1582 |  |  |  |  | 別紙 00-0018
| L型擁壁1～3 | 1
| (1A-109) |  | 式
砂利地業再生切込 | 三好 １
砕石 （個別） |  | 7.2
RC-40 |  |  | ｍ3
捨ｺﾝｸﾘｰﾄ | 18-8-25
1.7
ｍ3
ｺﾝｸﾘｰﾄ打設手間 | 捨てｺﾝｸﾘｰﾄ 人力打設
- S15～S18
-
-
1.7
ｍ3
外構ｺﾝｸﾘｰﾄ | 21-18-25
9.8
ｍ3
ｺﾝｸﾘｰﾄ打設手間 | 小型構造物 人力打設
擁壁、囲障の基礎等 S15～S18
-
-
9.8
ｍ3
構造体強度補正 | 21-18-40 +3N
9.8
ｍ3
型枠 | 普通合板型枠
| 壁式構造 基礎部 | 29.9
| - |  | ㎡
型枠 | 打放合板型枠A種
| 壁式構造 基礎部 | 26.1
| - |  | ㎡
型枠運搬費 | 10ｔ車 30㎞程度 往復
56
㎡
型枠廃材処理費 | 廃材運搬共
（個別） |  | 56
㎡
打放し面補修 | A 種 ｺｰﾝ処理 目違いばらい無
26.1
㎡
異形鉄筋 | SD295A D10
443.5
kg
建築工事 別紙明細 | [5 empty] | 376
外構 |  | 囲障
名 称 | 摘 要 | 数 量 | 単位 | 単 価 | 金 額 | 備 考
ｳｫｰﾙ2 | L22760×H350～1582 |  |  |  |  | 別紙 00-0018
| L型擁壁1～3 | 1
| (1A-109) |  | 式
異形鉄筋 | SD295A D13
355.7
kg
鉄筋加工組立 | RC壁式構造
| 形状単純 | 768.5
kg
鉄筋運搬費 | 10ｔ車 30㎞程度
768.5
kg
擁壁天端ｺﾝｸﾘｰﾄ | 金ごて 幅200
直均し仕上げ |  | 22.8
ｍ
ﾌｯ素樹脂ｸﾘｱｰ塗装 | ｺﾝｸﾘｰﾄ面
30.7
㎡
水抜ﾊﾟｲﾌﾟ | VP50×L200
| 吸出防止ﾏｯﾄ200×200共 | 16
か所
擁壁用伸縮目地 | 樹脂発泡系t15
0.5
㎡
計
建築工事 別紙明細 | [5 empty] | 377
外構 |  | 囲障
名 称 | 摘 要 | 数 量 | 単位 | 単 価 | 金 額 | 備 考
ｳｫｰﾙ3 | L22470×H997～1544 |  |  |  |  | 別紙 00-0019
| L型擁壁1～2 | 1
| (1A-109) |  | 式
砂利地業再生切込 | 三好 １
砕石 （個別） |  | 4.9
RC-40 |  |  | ｍ3
捨ｺﾝｸﾘｰﾄ | 18-8-25
1.4
ｍ3
ｺﾝｸﾘｰﾄ打設手間 | 捨てｺﾝｸﾘｰﾄ 人力打設
- S15～S18
-
-
1.4
ｍ3
外構ｺﾝｸﾘｰﾄ | 21-18-25
8.9
ｍ3
ｺﾝｸﾘｰﾄ打設手間 | 小型構造物 人力打設
擁壁、囲障の基礎等 S15～S18
-
-
8.9
ｍ3
構造体強度補正 | 21-18-40 +3N
8.9
ｍ3
型枠 | 普通合板型枠
| 壁式構造 基礎部 | 32.3
| - |  | ㎡
型枠 | 打放合板型枠A種
| 壁式構造 基礎部 | 24
| - |  | ㎡
型枠運搬費 | 10ｔ車 30㎞程度 往復
56.3
㎡
型枠廃材処理費 | 廃材運搬共
（個別） |  | 56.3
㎡
打放し面補修 | A 種 ｺｰﾝ処理 目違いばらい無
24
㎡
異形鉄筋 | SD295A D10
328.6
kg
建築工事 別紙明細 | [5 empty] | 378
外構 |  | 囲障
名 称 | 摘 要 | 数 量 | 単位 | 単 価 | 金 額 | 備 考
ｳｫｰﾙ3 | L22470×H997～1544 |  |  |  |  | 別紙 00-0019
| L型擁壁1～2 | 1
| (1A-109) |  | 式
異形鉄筋 | SD295A D13
320.5
kg
鉄筋加工組立 | RC壁式構造
| 形状単純 | 624.1
kg
鉄筋運搬費 | 10ｔ車 30㎞程度
624.1
kg
擁壁天端ｺﾝｸﾘｰﾄ | 金ごて 幅200
直均し仕上げ |  | 22.5
ｍ
ﾌｯ素樹脂ｸﾘｱｰ塗装 | ｺﾝｸﾘｰﾄ面
28.5
㎡
水抜ﾊﾟｲﾌﾟ | VP50×L200
| 吸出防止ﾏｯﾄ200×200共 | 15
か所
擁壁用伸縮目地 | 樹脂発泡系t15
0.3
㎡
計
建築工事 別紙明細 | [5 empty] | 379
外構 |  | 囲障
名 称 | 摘 要 | 数 量 | 単位 | 単 価 | 金 額 | 備 考
ｳｫｰﾙ4 | L16290×H350～1394 |  |  |  |  | 別紙 00-0020
| T型擁壁1～2 | 1
| (1A-109) |  | 式
砂利地業再生切込 | 三好 １
砕石 （個別） |  | 3.1
RC-40 |  |  | ｍ3
捨ｺﾝｸﾘｰﾄ | 18-8-25
0.9
ｍ3
ｺﾝｸﾘｰﾄ打設手間 | 捨てｺﾝｸﾘｰﾄ 人力打設
- S15～S18
-
-
0.9
ｍ3
外構ｺﾝｸﾘｰﾄ | 21-18-25
4
ｍ3
ｺﾝｸﾘｰﾄ打設手間 | 小型構造物 人力打設
擁壁、囲障の基礎等 S15～S18
-
-
4
ｍ3
構造体強度補正 | 21-18-40 +3N
4
ｍ3
型枠 | 普通合板型枠
| 壁式構造 基礎部 | 15.9
| - |  | ㎡
型枠 | 打放合板型枠A種
| 壁式構造 基礎部 | 13.5
| - |  | ㎡
型枠運搬費 | 10ｔ車 30㎞程度 往復
29.4
㎡
型枠廃材処理費 | 廃材運搬共
（個別） |  | 29.4
㎡
打放し面補修 | A 種 ｺｰﾝ処理 目違いばらい無
13.5
㎡
異形鉄筋 | SD295A D10
97.6
kg
建築工事 別紙明細 | [5 empty] | 380
外構 |  | 囲障
名 称 | 摘 要 | 数 量 | 単位 | 単 価 | 金 額 | 備 考
ｳｫｰﾙ4 | L16290×H350～1394 |  |  |  |  | 別紙 00-0020
| T型擁壁1～2 | 1
| (1A-109) |  | 式
異形鉄筋 | SD295A D13
133.3
kg
鉄筋加工組立 | RC壁式構造
| 形状単純 | 222
kg
鉄筋運搬費 | 10ｔ車 30㎞程度
222
kg
擁壁天端ｺﾝｸﾘｰﾄ | 金ごて 幅150
直均し仕上げ |  | 16.3
ｍ
ﾌｯ素樹脂ｸﾘｱｰ塗装 | ｺﾝｸﾘｰﾄ面
16
㎡
水抜ﾊﾟｲﾌﾟ | VP50×L150
| 吸出防止ﾏｯﾄ200×200共 | 11
か所
擁壁用伸縮目地 | 樹脂発泡系t15
0.3
㎡
計
建築工事 別紙明細 | [5 empty] | 381
外構 |  | 囲障
名 称 | 摘 要 | 数 量 | 単位 | 単 価 | 金 額 | 備 考
ｳｫｰﾙ5 | L3300×H1293～1388 |  |  |  |  | 別紙 00-0021
| T型擁壁2 | 1
| (1A-109) |  | 式
砂利地業再生切込 | 三好 １
砕石 （個別） |  | 0.9
RC-40 |  |  | ｍ3
捨ｺﾝｸﾘｰﾄ | 18-8-25
0.2
ｍ3
ｺﾝｸﾘｰﾄ打設手間 | 捨てｺﾝｸﾘｰﾄ 人力打設
- S15～S18
-
-
0.2
ｍ3
外構ｺﾝｸﾘｰﾄ | 21-18-25
1.1
ｍ3
ｺﾝｸﾘｰﾄ打設手間 | 小型構造物 人力打設
擁壁、囲障の基礎等 S15～S18
-
-
1.1
ｍ3
構造体強度補正 | 21-18-40 +3N
1.1
ｍ3
型枠 | 普通合板型枠
| 壁式構造 基礎部 | 5
| - |  | ㎡
型枠 | 打放合板型枠A種
| 壁式構造 基礎部 | 3.9
| - |  | ㎡
型枠運搬費 | 10ｔ車 30㎞程度 往復
8.8
㎡
型枠廃材処理費 | 廃材運搬共
（個別） |  | 8.8
㎡
打放し面補修 | A 種 ｺｰﾝ処理 目違いばらい無
3.9
㎡
異形鉄筋 | SD295A D10
23.9
kg
建築工事 別紙明細 | [5 empty] | 382
外構 |  | 囲障
名 称 | 摘 要 | 数 量 | 単位 | 単 価 | 金 額 | 備 考
ｳｫｰﾙ5 | L3300×H1293～1388 |  |  |  |  | 別紙 00-0021
| T型擁壁2 | 1
| (1A-109) |  | 式
異形鉄筋 | SD295A D13
35.8
kg
鉄筋加工組立 | RC壁式構造
| 形状単純 | 57.5
kg
鉄筋運搬費 | 10ｔ車 30㎞程度
57.5
kg
擁壁天端ｺﾝｸﾘｰﾄ | 金ごて 幅150
直均し仕上げ |  | 3.3
ｍ
ﾌｯ素樹脂ｸﾘｱｰ塗装 | ｺﾝｸﾘｰﾄ面
4.4
㎡
水抜ﾊﾟｲﾌﾟ | VP50×L150
| 吸出防止ﾏｯﾄ200×200共 | 3
か所
計
建築工事 別紙明細 | [5 empty] | 383
外構 |  | 囲障
名 称 | 摘 要 | 数 量 | 単位 | 単 価 | 金 額 | 備 考
ｳｫｰﾙ6 | L23220×H350～1000 |  |  |  |  | 別紙 00-0022
| L型擁壁1 | 1
| (1A-110) |  | 式
砂利地業再生切込 | 三好 １
砕石 （個別） |  | 3.1
RC-40 |  |  | ｍ3
捨ｺﾝｸﾘｰﾄ | 18-8-25
1
ｍ3
ｺﾝｸﾘｰﾄ打設手間 | 捨てｺﾝｸﾘｰﾄ 人力打設
- S15～S18
-
-
1
ｍ3
外構ｺﾝｸﾘｰﾄ | 21-18-25
6.3
ｍ3
ｺﾝｸﾘｰﾄ打設手間 | 小型構造物 人力打設
擁壁、囲障の基礎等 S15～S18
-
-
6.3
ｍ3
構造体強度補正 | 21-18-40 +3N
6.3
ｍ3
型枠 | 普通合板型枠
| 壁式構造 基礎部 | 19
| - |  | ㎡
型枠 | 打放合板型枠A種
| 壁式構造 基礎部 | 19.2
| - |  | ㎡
型枠運搬費 | 10ｔ車 30㎞程度 往復
38.2
㎡
型枠廃材処理費 | 廃材運搬共
（個別） |  | 38.2
㎡
打放し面補修 | A 種 ｺｰﾝ処理 目違いばらい無
19.2
㎡
異形鉄筋 | SD295A D10
85.5
kg
建築工事 別紙明細 | [5 empty] | 384
外構 |  | 囲障
名 称 | 摘 要 | 数 量 | 単位 | 単 価 | 金 額 | 備 考
ｳｫｰﾙ6 | L23220×H350～1000 |  |  |  |  | 別紙 00-0022
| L型擁壁1 | 1
| (1A-110) |  | 式
異形鉄筋 | SD295A D13
222.7
kg
鉄筋加工組立 | RC壁式構造
| 形状単純 | 296.4
kg
鉄筋運搬費 | 10ｔ車 30㎞程度
296.4
kg
擁壁天端ｺﾝｸﾘｰﾄ | 金ごて 幅200
直均し仕上げ |  | 23.2
ｍ
ﾌｯ素樹脂ｸﾘｱｰ塗装 | ｺﾝｸﾘｰﾄ面
23.9
㎡
水抜ﾊﾟｲﾌﾟ | VP50×L200
| 吸出防止ﾏｯﾄ200×200共 | 16
か所
擁壁用伸縮目地 | 樹脂発泡系t15
0.3
㎡
計
建築工事 別紙明細 | [5 empty] | 385
外構 |  | 囲障
名 称 | 摘 要 | 数 量 | 単位 | 単 価 | 金 額 | 備 考
ｳｫｰﾙ7 | L52410×H550～1038 |  |  |  |  | 別紙 00-0023
| L型擁壁1 | 1
| (1A-110) |  | 式
砂利地業再生切込 | 三好 １
砕石 （個別） |  | 7.1
RC-40 |  |  | ｍ3
捨ｺﾝｸﾘｰﾄ | 18-8-25
2.4
ｍ3
ｺﾝｸﾘｰﾄ打設手間 | 捨てｺﾝｸﾘｰﾄ 人力打設
- S15～S18
-
-
2.4
ｍ3
外構ｺﾝｸﾘｰﾄ | 21-18-25
15.3
ｍ3
ｺﾝｸﾘｰﾄ打設手間 | 小型構造物 人力打設
擁壁、囲障の基礎等 S15～S18
-
-
15.3
ｍ3
構造体強度補正 | 21-18-40 +3N
15.3
ｍ3
型枠 | 普通合板型枠
| 壁式構造 基礎部 | 65
| - |  | ㎡
型枠 | 打放合板型枠A種
| 壁式構造 基礎部 | 31.6
| - |  | ㎡
型枠運搬費 | 10ｔ車 30㎞程度 往復
96.6
㎡
型枠廃材処理費 | 廃材運搬共
（個別） |  | 96.6
㎡
打放し面補修 | A 種 ｺｰﾝ処理 目違いばらい無
31.6
㎡
異形鉄筋 | SD295A D10
193.4
kg
建築工事 別紙明細 | [5 empty] | 386
外構 |  | 囲障
名 称 | 摘 要 | 数 量 | 単位 | 単 価 | 金 額 | 備 考
ｳｫｰﾙ7 | L52410×H550～1038 |  |  |  |  | 別紙 00-0023
| L型擁壁1 | 1
| (1A-110) |  | 式
異形鉄筋 | SD295A D13
522
kg
鉄筋加工組立 | RC壁式構造
| 形状単純 | 688.2
kg
鉄筋運搬費 | 10ｔ車 30㎞程度
688.2
kg
擁壁天端ｺﾝｸﾘｰﾄ | 金ごて 幅200
直均し仕上げ |  | 52.4
ｍ
ﾌｯ素樹脂ｸﾘｱｰ塗装 | ｺﾝｸﾘｰﾄ面
42.1
㎡
水抜ﾊﾟｲﾌﾟ | VP50×L200
| 吸出防止ﾏｯﾄ200×200共 | 35
か所
擁壁用伸縮目地 | 樹脂発泡系t15
1.2
㎡
計
建築工事 別紙明細 | [5 empty] | 387
外構 |  | 囲障
名 称 | 摘 要 | 数 量 | 単位 | 単 価 | 金 額 | 備 考
手摺-2 | H850 2段 |  |  |  |  | 別紙 00-0024
| ｽﾃﾝﾚｽ製ﾊﾞｲﾌﾞﾚｰｼｮﾝ仕上 | 1
| 基礎共(1A-112) |  | 式
手摺-2 | H850 2段
| ｽﾃﾝﾚｽ製ﾊﾞｲﾌﾞﾚｰｼｮﾝ仕上 | 15.8
| 基礎別途(1A-112) |  | ｍ
砂利地業再生切込 | 三好 １
砕石 （個別） |  | 0.2
RC-40 |  |  | ｍ3
外構ｺﾝｸﾘｰﾄ | 18-8-40
0.5
ｍ3
ｺﾝｸﾘｰﾄ打設手間 | 小型構造物 人力打設
擁壁、囲障の基礎等 S15～S18
-
-
0.5
ｍ3
構造体強度補正 | 18-8-40 +3N
0.5
ｍ3
型枠 | 小型構造物用型枠
| 擁壁、囲障の基礎等 - | 6.1
| - |  | ㎡
型枠運搬費 | 10ｔ車 30㎞程度 往復
6.1
㎡
型枠廃材処理費 | 廃材運搬共
（個別） |  | 6.1
㎡
計
建築工事 別紙明細 | [5 empty] | 388
外構 |  | 構内舗装
名 称 | 摘 要 | 数 量 | 単位 | 単 価 | 金 額 | 備 考
舗装機械運搬 | [5 empty] | 別紙 00-0025
1
式
舗装機械運搬 | ﾓｰﾀｰｸﾞﾚｰﾀﾞ 3.1m級
1
往復
舗装機械運搬 | 振動ﾛｰﾗ 2.5～2.8t
1
往復
舗装機械運搬 | ｱｽﾌｧﾙﾄﾌｨﾆｯｼｬ 2.4～3.6m
1
往復
計
建築工事 別紙明細 | [5 empty] | 389
現庁舎一部解体改修 |  | 直接仮設 |  |  | 解体
名 称 | 摘 要 | 数 量 | 単位 | 単 価 | 金 額 | 備 考
外部足場 | [5 empty] | 別紙 00-0026
1
式
枠組本足場 | 建枠 600×1700 布枠500×1枚
(手すり先行方式) | 12m未満 | 324
㎡
計
災害防止 | [5 empty] | 別紙 00-0027
1
式
解体用
安全手摺 |  | 62.4
ｍ
解体用
防音ﾊﾟﾈﾙ |  | 324
㎡
計
仮設材運搬 | [5 empty] | 別紙 00-0028
1
式
仮設材運搬 | 建枠幅600
(枠組本足場) |  | 324
(手すり先行方式) |  |  | ㎡
仮設材運搬 | 枠組本足場用(手すり先行方式)
(安全てすり) |  | 62.4
ｍ
計
建築工事 別紙明細 | [5 empty] | 390
現庁舎一部解体改修 |  | 直接仮設 |  |  | 改修
名 称 | 摘 要 | 数 量 | 単位 | 単 価 | 金 額 | 備 考
養生 | [5 empty] | 別紙 00-0029
1
式
養生(外壁改修)
20.8
㎡
計
整理清掃 | [5 empty] | 別紙 00-0030
後片付け |  | 1
式
整理清掃後片付け
(外壁改修) |  | 20.8
㎡
開口部養生 | 合板張り養生
(外壁改修) |  | 16.2
㎡
計
外部足場 | [5 empty] | 別紙 00-0031
1
式
改修用
外部足場 |  | 64.5
㎡
計
建築工事 別紙明細 | [5 empty] | 391
現庁舎一部解体改修 |  | 直接仮設 |  |  | 改修
名 称 | 摘 要 | 数 量 | 単位 | 単 価 | 金 額 | 備 考
災害防止 | [5 empty] | 別紙 00-0032
1
式
改修用
安全手摺 |  | 12.4
ｍ
改修用
養生ｼｰﾄ |  | 64.5
㎡
計
仮設材運搬 | 足場、手すりは解体兼用 |  |  |  |  | 別紙 00-0033
1
式
仮設材運搬
(ｼｰﾄ･ﾈｯﾄ類) |  | 64.5
㎡
計
電気設備工事 別紙明細 | [5 empty] | 392
新庁舎（屋内） |  | 受変電設備
名 称 | 摘 要 | 数 量 | 単位 | 単 価 | 金 額 | 備 考
搬入費 | ｷｭｰﾋﾞｸﾙ |  |  |  |  | 別紙 00-0034
1
式
搬入費 | 複数搬入 200㎏/m3未満
0.8
ｔ
搬入費 | 複数搬入 200㎏/m3未満
0.85
ｔ
搬入費 | 複数搬入 500㎏/m3未満
1.35
ｔ
搬入費 | 複数搬入 300㎏/m3未満
0.75
ｔ
搬入費 | 複数搬入 400㎏/m3未満
1
ｔ
搬入費 | 複数搬入 300㎏/m3未満
0.75
ｔ
搬入費 | 複数搬入 400㎏/m3未満
1
ｔ
搬入費 | 複数搬入 300㎏/m3未満
0.75
ｔ
搬入費 | 複数搬入 600㎏/m3未満
2.2
ｔ
搬入費 | 複数搬入 300㎏/m3未満
0.75
ｔ
搬入費 | 複数搬入 500㎏/m3未満
1.6
ｔ
搬入費 | 複数搬入 300㎏/m3未満
0.75
ｔ
搬入費 | 複数搬入 400㎏/m3未満
1
ｔ
搬入費 | 複数搬入 400㎏/m3未満
0.75
ｔ
電気設備工事 別紙明細 | [5 empty] | 393
新庁舎（屋内） |  | 受変電設備
名 称 | 摘 要 | 数 量 | 単位 | 単 価 | 金 額 | 備 考
搬入費 | ｷｭｰﾋﾞｸﾙ |  |  |  |  | 別紙 00-0034
1
式
計
電気設備工事 別紙明細 | [5 empty] | 394
新庁舎（屋内） |  | 非常用発電設備
名 称 | 摘 要 | 数 量 | 単位 | 単 価 | 金 額 | 備 考
搬入費 | [5 empty] | 別紙 00-0035
1
式
搬入費 | 複数搬入 200㎏/m3未満
2
ｔ
搬入費 | 複数搬入 200㎏/m3未満
4
ｔ
計
電気設備工事 別紙明細 | [5 empty] | 395
新庁舎（屋外） |  | 構内配電線路 |  |  | 電力引込み
名 称 | 摘 要 | 数 量 | 単位 | 単 価 | 金 額 | 備 考
土工事 | 管路掘削,ﾊﾝﾄﾞﾎｰﾙ |  |  |  |  | 別紙 00-0036
1
式
根切り(機械) | ﾊﾞｯｸﾎｳ 0.13m3
| 排出ｶﾞｽ対策型 油圧式ｸﾛｰﾗ型 | 94
ｍ3
埋戻し | 機 械 ﾊﾞｯｸﾎｳ 0.13m3
| 排出ｶﾞｽ対策型 油圧式ｸﾛｰﾗ型 | 84.2
ｍ3
砂利地業 | 切込み砂利
5
ｍ3
揚重機賃料 | ﾄﾗｯｸｸﾚｰﾝ又はﾗﾌﾃﾚｰﾝｸﾚｰﾝ 4.9t
1.2
台・日
計
電気設備工事 別紙明細 | [5 empty] | 396
新庁舎（屋外） |  | 構内配電線路 |  |  | 外灯
名 称 | 摘 要 | 数 量 | 単位 | 単 価 | 金 額 | 備 考
土工事 | 管路掘削,ﾊﾝﾄﾞﾎｰﾙ,外灯基礎 |  |  |  |  | 別紙 00-0037
1
式
根切り(機械) | ﾊﾞｯｸﾎｳ 0.13m3
| 排出ｶﾞｽ対策型 油圧式ｸﾛｰﾗ型 | 220.5
ｍ3
埋戻し | 機 械 ﾊﾞｯｸﾎｳ 0.13m3
| 排出ｶﾞｽ対策型 油圧式ｸﾛｰﾗ型 | 196.6
ｍ3
砂利地業 | 切込み砂利
14.2
ｍ3
揚重機賃料 | ﾄﾗｯｸｸﾚｰﾝ又はﾗﾌﾃﾚｰﾝｸﾚｰﾝ 4.9t
2.1
台・日
ﾓﾙﾀﾙ | 防 水
3.3
㎡
ｺﾝｸﾘｰﾄ | 生ｺﾝ人力打設
0.8
ｍ3
型枠
8.3
㎡
計
電気設備工事 別紙明細 | [5 empty] | 397
新庁舎（屋外） |  | 構内配電線路 |  |  | その他電力設備
名 称 | 摘 要 | 数 量 | 単位 | 単 価 | 金 額 | 備 考
土工事 | 管路掘削,ﾊﾝﾄﾞﾎｰﾙ |  |  |  |  | 別紙 00-0038
1
式
根切り(機械) | ﾊﾞｯｸﾎｳ 0.13m3
| 排出ｶﾞｽ対策型 油圧式ｸﾛｰﾗ型 | 49.7
ｍ3
埋戻し | 機 械 ﾊﾞｯｸﾎｳ 0.13m3
| 排出ｶﾞｽ対策型 油圧式ｸﾛｰﾗ型 | 43
ｍ3
砂利地業 | 切込み砂利
2.5
ｍ3
揚重機賃料 | ﾄﾗｯｸｸﾚｰﾝ又はﾗﾌﾃﾚｰﾝｸﾚｰﾝ 4.9t
1
台・日
計
電気設備工事 別紙明細 | [5 empty] | 398
新庁舎（屋外） |  | 構内通信線路 |  |  | 通信引込み
名 称 | 摘 要 | 数 量 | 単位 | 単 価 | 金 額 | 備 考
土工事 | 管路掘削,ﾊﾝﾄﾞﾎｰﾙ |  |  |  |  | 別紙 00-0039
1
式
根切り(機械) | ﾊﾞｯｸﾎｳ 0.13m3
| 排出ｶﾞｽ対策型 油圧式ｸﾛｰﾗ型 | 92
ｍ3
埋戻し | 機 械 ﾊﾞｯｸﾎｳ 0.13m3
| 排出ｶﾞｽ対策型 油圧式ｸﾛｰﾗ型 | 83.6
ｍ3
砂利地業 | 切込み砂利
5.2
ｍ3
揚重機賃料 | ﾄﾗｯｸｸﾚｰﾝ又はﾗﾌﾃﾚｰﾝｸﾚｰﾝ 4.9t
0.8
台・日
計
電気設備工事 別紙明細 | [5 empty] | 399
新庁舎（屋外） |  | 構内通信線路 |  |  | その他通信設備
名 称 | 摘 要 | 数 量 | 単位 | 単 価 | 金 額 | 備 考
土工事 | 管路掘削 |  |  |  |  | 別紙 00-0040
1
式
根切り(機械) | ﾊﾞｯｸﾎｳ 0.13m3
| 排出ｶﾞｽ対策型 油圧式ｸﾛｰﾗ型 | 7.9
ｍ3
埋戻し | 機 械 ﾊﾞｯｸﾎｳ 0.13m3
| 排出ｶﾞｽ対策型 油圧式ｸﾛｰﾗ型 | 7.3
ｍ3
砂利地業 | 切込み砂利
0.6
ｍ3
計
機械設備工事 別紙明細 | [5 empty] | 400
新庁舎 |  | 空気調和設備 |  |  | 空気調和機設備工事
名 称 | 摘 要 | 数 量 | 単位 | 単 価 | 金 額 | 備 考
予備ﾌｨﾙﾀｰ | [5 empty] | 別紙 00-0041
1
式
予備ﾌｨﾙﾀｰ | EHP
1
式
予備ﾌｨﾙﾀｰ | PAC
1
式
計
搬入費 | [5 empty] | 別紙 00-0042
1
式
搬入基準単価
37.32
ｔ
計
保温 | [5 empty] | 別紙 00-0043
1
式
空調用ﾀﾝｸ類 保温 | 膨張ﾀﾝｸ ｸﾞﾗｽｳｰﾙ
| ｶﾗｰ亜鉛鉄板 | 2.52
㎡
空調用ﾀﾝｸ類 保温 | 冷温水ﾍｯﾀﾞｰ ｸﾞﾗｽｳｰﾙ
| ｶﾗｰ亜鉛鉄板 | 7.81
㎡
計
機械設備工事 別紙明細 | [5 empty] | 401
新庁舎 |  | 空気調和設備 |  |  | 空気調和機設備工事
名 称 | 摘 要 | 数 量 | 単位 | 単 価 | 金 額 | 備 考
架台類 | Ｈ-100x100x6x8t |  |  |  |  | 別紙 00-0044
| 溶融亜鉛めっき仕上 | 1
式
室外機用架台 | 5,300 L
4
本
室外機用架台 | 6,100 L
4
本
室外機用架台 | 7,200 L
2
本
計
文字標識等 | [5 empty] | 別紙 00-0045
1
式
文字標識等 | 空 調 7,500m2
1
式
計
機械設備工事 別紙明細 | [5 empty] | 402
新庁舎 |  | 空気調和設備 |  |  | 空調ダクト設備工事
名 称 | 摘 要 | 数 量 | 単位 | 単 価 | 金 額 | 備 考
たわみ継手 | [5 empty] | 別紙 00-0046
1
式
ﾀﾞｸﾄ用たわみ継手
45.1
ｍ
計
機械設備工事 別紙明細 | [5 empty] | 403
新庁舎 |  | 空気調和設備 |  |  | 空調ダクト設備工事
名 称 | 摘 要 | 数 量 | 単位 | 単 価 | 金 額 | 備 考
ダンパー類 | [5 empty] | 別紙 00-0047
1
式
VD(SUS) | 300φ
4
個
VD(SUS) | 400ｘ400
2
個
VD(SUS) | 550ｘ500
2
個
VD(SUS) | 600ｘ600
2
個
VD | 125φ
4
個
VD | 150φ
1
個
VD | 200φ
4
個
VD | 250φ
2
個
VD | 300φ
24
個
VD | 500ｘ500
4
個
VD | 550ｘ350
1
個
VD | 550ｘ400
1
個
VD | 600ｘ550
1
個
VD | 700ｘ300
3
個
機械設備工事 別紙明細 | [5 empty] | 404
新庁舎 |  | 空気調和設備 |  |  | 空調ダクト設備工事
名 称 | 摘 要 | 数 量 | 単位 | 単 価 | 金 額 | 備 考
ダンパー類 | [5 empty] | 別紙 00-0047
1
式
VD | 700ｘ400
2
個
VD | 750ｘ400
2
個
MD(SUS) | 550ｘ500
2
個
MD(SUS) | 600ｘ600
2
個
MD | 500ｘ500
2
個
MD | 600ｘ550
4
個
FD | 125φ
6
個
FD | 300φ
3
個
FD | 450ｘ400
1
個
FD | 550ｘ350
6
個
FD | 700ｘ350
1
個
FD | 750ｘ250
1
個
FD | 750ｘ350
4
個
FD | 750ｘ400
1
個
機械設備工事 別紙明細 | [5 empty] | 405
新庁舎 |  | 空気調和設備 |  |  | 空調ダクト設備工事
名 称 | 摘 要 | 数 量 | 単位 | 単 価 | 金 額 | 備 考
ダンパー類 | [5 empty] | 別紙 00-0047
1
式
FD | 850ｘ400
1
個
FD | 1000ｘ400
1
個
CD(SUS) | 550ｘ500
2
個
CD(SUS) | 600ｘ600
2
個
SD | 100φ
2
個
SD | 150φ
1
個
SD | 350ｘ300
1
個
SD | 350ｘ350
3
個
SD | 400ｘ300
1
個
SD | 450ｘ250
1
個
SD | 500ｘ300
1
個
SD | 550ｘ350
1
個
SFD | 125φ
1
個
SFD | 250φ
1
個
機械設備工事 別紙明細 | [5 empty] | 406
新庁舎 |  | 空気調和設備 |  |  | 空調ダクト設備工事
名 称 | 摘 要 | 数 量 | 単位 | 単 価 | 金 額 | 備 考
ダンパー類 | [5 empty] | 別紙 00-0047
1
式
SFD | 350ｘ350
1
個
SFD | 400ｘ300
1
個
SFD | 450ｘ300
1
個
SFD | 550ｘ300
1
個
SFD | 700ｘ300
2
個
計
機械設備工事 別紙明細 | [5 empty] | 407
新庁舎 |  | 空気調和設備 |  |  | 空調ダクト設備工事
名 称 | 摘 要 | 数 量 | 単位 | 単 価 | 金 額 | 備 考
チャンバー類 | [5 empty] | 別紙 00-0048
1
式
ﾁｬﾝﾊﾞｰ | ｲﾝｻｰﾄ無 0.6mm(451～750mm)
(低圧用) |  | 13.1
㎡
ﾁｬﾝﾊﾞｰ | ｲﾝｻｰﾄ無 0.8mm(751～1500mm)
(低圧用) |  | 127.7
㎡
消音内貼 | ｻﾌﾟﾗｲﾁｬﾝﾊﾞｰ
140.8
㎡
ｽﾃﾝﾚｽ製ﾀﾞｸﾄ | 0.8mm(1501～2200mm) SUS･A
(ｱﾝｸﾞﾙ工法 |  | 7.2
低圧ﾀﾞｸﾄ) |  |  | ㎡
ｽﾃﾝﾚｽ製ﾀﾞｸﾄ | 1.0mm(2201mm～) SUS･A
(ｱﾝｸﾞﾙ工法 |  | 21.6
低圧ﾀﾞｸﾄ) |  |  | ㎡
消音内貼 | ｻﾌﾟﾗｲﾁｬﾝﾊﾞｰ
28.8
㎡
ﾀﾞｸﾄ 塗装 | 亜鉛鉄板製ﾀﾞｸﾄ・露出
102.5
㎡
計
機械設備工事 別紙明細 | [5 empty] | 408
新庁舎 |  | 空気調和設備 |  |  | 空調ダクト設備工事
名 称 | 摘 要 | 数 量 | 単位 | 単 価 | 金 額 | 備 考
消音エルボ | [5 empty] | 別紙 00-0049
1
式
ﾁｬﾝﾊﾞｰ | ｲﾝｻｰﾄ無 0.5mm(～450mm)
(低圧用) |  | 0.7
㎡
ﾁｬﾝﾊﾞｰ | ｲﾝｻｰﾄ無 0.6mm(451～750mm)
(低圧用) |  | 30.2
㎡
ﾁｬﾝﾊﾞｰ | ｲﾝｻｰﾄ無 0.8mm(751～1500mm)
(低圧用) |  | 28.5
㎡
消音内貼 | 消音ｴﾙﾎﾞ
59.4
㎡
ｽﾃﾝﾚｽ製ﾀﾞｸﾄ | 0.5mm(～750mm) SUS･A
(ｱﾝｸﾞﾙ工法 |  | 8
低圧ﾀﾞｸﾄ) |  |  | ㎡
ｽﾃﾝﾚｽ製ﾀﾞｸﾄ | 0.6mm(751～1500mm) SUS･A
(ｱﾝｸﾞﾙ工法 |  | 16.1
低圧ﾀﾞｸﾄ) |  |  | ㎡
消音内貼 | 消音ｴﾙﾎﾞ
24.1
㎡
ﾀﾞｸﾄ 塗装 | 亜鉛鉄板製ﾀﾞｸﾄ・露出
21.7
㎡
計
機械設備工事 別紙明細 | [5 empty] | 409
新庁舎 |  | 空気調和設備 |  |  | 空調ダクト設備工事
名 称 | 摘 要 | 数 量 | 単位 | 単 価 | 金 額 | 備 考
制気口ボックス類 | [5 empty] | 別紙 00-0050
1
式
ﾎﾞｯｸｽ | ｲﾝｻｰﾄ無 0.5mm(～450mm)
30.6
㎡
消音内貼 | 消音ﾁｬﾝﾊﾞｰ
30.6
㎡
ﾁｬﾝﾊﾞｰ | ｲﾝｻｰﾄ無 1.2mm(2201mm～)
(低圧用) |  | 37.1
㎡
消音内貼 | ｻﾌﾟﾗｲﾁｬﾝﾊﾞｰ
37.1
㎡
線状吹出口用 | ｲﾝｻｰﾄ無 0.5mm(～450mm)
ﾎﾞｯｸｽ(BLS･BLD用) |  | 192.9
㎡
消音内貼 | 消音ﾁｬﾝﾊﾞｰ
192.9
㎡
ﾀﾞｸﾄ 塗装 | 亜鉛鉄板製ﾀﾞｸﾄ・露出
5.4
㎡
ﾀﾞｸﾄ 塗装 | 亜鉛鉄板製ﾀﾞｸﾄ・露出
59.3
㎡
計
機械設備工事 別紙明細 | [5 empty] | 410
新庁舎 |  | 空気調和設備 |  |  | 空調ダクト設備工事
名 称 | 摘 要 | 数 量 | 単位 | 単 価 | 金 額 | 備 考
保温 | [5 empty] | 別紙 00-0051
1
式
長方形ﾀﾞｸﾄ保温 | 屋外露出
129.8
㎡
長方形ﾀﾞｸﾄ保温 | ﾋﾟｯﾄ内
1.5
㎡
長方形ﾀﾞｸﾄ保温 | 隠ぺい
294.4
㎡
長方形ﾀﾞｸﾄ保温 | 機械室露出
306.4
㎡
ｽﾊﾟｲﾗﾙﾀﾞｸﾄ保温 | ｸﾞﾗｽｳｰﾙ 屋外露出,浴室
(32K) | ｽﾃﾝﾚｽ鋼板 ﾎﾟﾘｴﾁﾚﾝﾌｨﾙﾑ 300㎜ | 38.6
| 保温厚50 |  | ｍ
ｽﾊﾟｲﾗﾙﾀﾞｸﾄ保温 | ｸﾞﾗｽｳｰﾙ 屋内隠ぺい,ﾀﾞｸﾄｼｬﾌﾄ内
(32K) | ｱﾙﾐｶﾞﾗｽｸﾛｽ 100㎜ | 3.5
| 保温厚25 |  | ｍ
ｽﾊﾟｲﾗﾙﾀﾞｸﾄ保温 | ｸﾞﾗｽｳｰﾙ 屋内隠ぺい,ﾀﾞｸﾄｼｬﾌﾄ内
(32K) | ｱﾙﾐｶﾞﾗｽｸﾛｽ 125㎜ | 16.1
| 保温厚25 |  | ｍ
ｽﾊﾟｲﾗﾙﾀﾞｸﾄ保温 | ｸﾞﾗｽｳｰﾙ 屋内隠ぺい,ﾀﾞｸﾄｼｬﾌﾄ内
(32K) | ｱﾙﾐｶﾞﾗｽｸﾛｽ 150㎜ | 8.8
| 保温厚25 |  | ｍ
ｽﾊﾟｲﾗﾙﾀﾞｸﾄ保温 | ｸﾞﾗｽｳｰﾙ 屋内隠ぺい,ﾀﾞｸﾄｼｬﾌﾄ内
(32K) | ｱﾙﾐｶﾞﾗｽｸﾛｽ 200㎜ | 51.6
| 保温厚25 |  | ｍ
ｽﾊﾟｲﾗﾙﾀﾞｸﾄ保温 | ｸﾞﾗｽｳｰﾙ 屋内隠ぺい,ﾀﾞｸﾄｼｬﾌﾄ内
(32K) | ｱﾙﾐｶﾞﾗｽｸﾛｽ 250㎜ | 29.1
| 保温厚25 |  | ｍ
ｽﾊﾟｲﾗﾙﾀﾞｸﾄ保温 | ｸﾞﾗｽｳｰﾙ 屋内隠ぺい,ﾀﾞｸﾄｼｬﾌﾄ内
(32K) | ｱﾙﾐｶﾞﾗｽｸﾛｽ 300㎜ | 41.4
| 保温厚25 |  | ｍ
ｽﾊﾟｲﾗﾙﾀﾞｸﾄ保温 | ｸﾞﾗｽｳｰﾙ 機械室,書庫,倉庫
(32K) | ｱﾙﾐｶﾞﾗｽｸﾛｽ 125㎜ | 30.2
| 保温厚25 |  | ｍ
ｽﾊﾟｲﾗﾙﾀﾞｸﾄ保温 | ｸﾞﾗｽｳｰﾙ 機械室,書庫,倉庫
(32K) | ｱﾙﾐｶﾞﾗｽｸﾛｽ 200㎜ | 4
| 保温厚25 |  | ｍ
ｽﾊﾟｲﾗﾙﾀﾞｸﾄ保温 | ｸﾞﾗｽｳｰﾙ 機械室,書庫,倉庫
(32K) | ｱﾙﾐｶﾞﾗｽｸﾛｽ 250㎜ | 8.4
| 保温厚25 |  | ｍ
機械設備工事 別紙明細 | [5 empty] | 411
新庁舎 |  | 空気調和設備 |  |  | 空調ダクト設備工事
名 称 | 摘 要 | 数 量 | 単位 | 単 価 | 金 額 | 備 考
保温 | [5 empty] | 別紙 00-0051
1
式
ｽﾊﾟｲﾗﾙﾀﾞｸﾄ保温 | ｸﾞﾗｽｳｰﾙ 機械室,書庫,倉庫
(32K) | ｱﾙﾐｶﾞﾗｽｸﾛｽ 300㎜ | 1.5
| 保温厚25 |  | ｍ
ﾙｰﾊﾞｰ天井内
長方形ﾀﾞｸﾄ保温 | 隠ぺい
12.1
㎡
ｽﾊﾟｲﾗﾙﾀﾞｸﾄ保温 | ｸﾞﾗｽｳｰﾙ 屋内隠ぺい,ﾀﾞｸﾄｼｬﾌﾄ内
(32K) | ｱﾙﾐｶﾞﾗｽｸﾛｽ 150㎜ | 15.7
| 保温厚25 |  | ｍ
ｽﾊﾟｲﾗﾙﾀﾞｸﾄ保温 | ｸﾞﾗｽｳｰﾙ 屋内隠ぺい,ﾀﾞｸﾄｼｬﾌﾄ内
(32K) | ｱﾙﾐｶﾞﾗｽｸﾛｽ 200㎜ | 44.3
| 保温厚25 |  | ｍ
ｽﾊﾟｲﾗﾙﾀﾞｸﾄ保温 | ｸﾞﾗｽｳｰﾙ 屋内隠ぺい,ﾀﾞｸﾄｼｬﾌﾄ内
(32K) | ｱﾙﾐｶﾞﾗｽｸﾛｽ 250㎜ | 16.1
| 保温厚25 |  | ｍ
ｽﾊﾟｲﾗﾙﾀﾞｸﾄ保温 | ｸﾞﾗｽｳｰﾙ 屋内隠ぺい,ﾀﾞｸﾄｼｬﾌﾄ内
(32K) | ｱﾙﾐｶﾞﾗｽｸﾛｽ 300㎜ | 7
| 保温厚25 |  | ｍ
計
機械設備工事 別紙明細 | [5 empty] | 412
新庁舎 |  | 空気調和設備 |  |  | 空調ダクト設備工事
名 称 | 摘 要 | 数 量 | 単位 | 単 価 | 金 額 | 備 考
塗装 | [5 empty] | 別紙 00-0052
1
式
機器類 塗装 | 鋼板製煙道 断熱あり
| - | 12.1
㎡
ﾀﾞｸﾄ 塗装 | 亜鉛鉄板製ﾀﾞｸﾄ・露出
11.2
㎡
機器類 塗装 | 鋼板製煙道 断熱あり
| - | 54.4
㎡
ﾀﾞｸﾄ 塗装 | 亜鉛鉄板製ﾀﾞｸﾄ・露出
34.9
㎡
計
架台類 | L-50x50x5t |  |  |  |  | 別紙 00-0053
| 溶融亜鉛めっき仕上 | 1
式
ダクト用架台 | 750Wx500H
12
個
ダクト用架台 | 800Wx1850H
8
個
ダクト用架台 | 800Wx3100H
2
個
ダクト用架台 | 1050Wx500H
4
個
ダクト用架台 | 1050Wx900H
2
個
ダクト用架台 | 1100Wx700H
6
個
計
機械設備工事 別紙明細 | [5 empty] | 413
新庁舎 |  | 空気調和設備 |  |  | 冷温水配管設備
名 称 | 摘 要 | 数 量 | 単位 | 単 価 | 金 額 | 備 考
保温 | [5 empty] | 別紙 00-0054
1
式
冷温水管 保温 | ｸﾞﾗｽｳｰﾙ
| 天井内,ﾊﾟｲﾌﾟｼｬﾌﾄ内 ｱﾙﾐｶﾞﾗｽｸﾛｽ | 16.1
| 32A |  | ｍ
冷温水管 保温 | ｸﾞﾗｽｳｰﾙ
| 天井内,ﾊﾟｲﾌﾟｼｬﾌﾄ内 ｱﾙﾐｶﾞﾗｽｸﾛｽ | 14.5
| 40A |  | ｍ
冷温水管 保温 | ｸﾞﾗｽｳｰﾙ
| 天井内,ﾊﾟｲﾌﾟｼｬﾌﾄ内 ｱﾙﾐｶﾞﾗｽｸﾛｽ | 174
| 50A |  | ｍ
冷温水管 保温 | ｸﾞﾗｽｳｰﾙ
| 天井内,ﾊﾟｲﾌﾟｼｬﾌﾄ内 ｱﾙﾐｶﾞﾗｽｸﾛｽ | 32.6
| 65A |  | ｍ
冷温水管 保温 | ｸﾞﾗｽｳｰﾙ
| 天井内,ﾊﾟｲﾌﾟｼｬﾌﾄ内 ｱﾙﾐｶﾞﾗｽｸﾛｽ | 5.1
| 80A |  | ｍ
冷温水管 保温 | ｸﾞﾗｽｳｰﾙ
| 屋外露出,浴室 溶融ｱﾙﾐﾆｳﾑ亜鉛鉄板 | 62.4
| 50A |  | ｍ
冷温水管 保温 | ｸﾞﾗｽｳｰﾙ
| 屋外露出,浴室 溶融ｱﾙﾐﾆｳﾑ亜鉛鉄板 | 28.1
| 65A |  | ｍ
冷温水管 保温 | ｸﾞﾗｽｳｰﾙ
| 屋外露出,浴室 溶融ｱﾙﾐﾆｳﾑ亜鉛鉄板 | 30.6
| 80A |  | ｍ
冷温水管 保温 | ｸﾞﾗｽｳｰﾙ
| 機械室,書庫,倉庫 ｱﾙﾐｶﾞﾗｽ化粧原紙 | 92.7
| 32A |  | ｍ
冷温水管 保温 | ｸﾞﾗｽｳｰﾙ
| 機械室,書庫,倉庫 ｱﾙﾐｶﾞﾗｽ化粧原紙 | 38.8
| 40A |  | ｍ
冷温水管 保温 | ｸﾞﾗｽｳｰﾙ
| 機械室,書庫,倉庫 ｱﾙﾐｶﾞﾗｽ化粧原紙 | 198.4
| 50A |  | ｍ
冷温水管 保温 | ｸﾞﾗｽｳｰﾙ
| 機械室,書庫,倉庫 ｱﾙﾐｶﾞﾗｽ化粧原紙 | 17.7
| 65A |  | ｍ
冷温水管 保温 | ｸﾞﾗｽｳｰﾙ
| 機械室,書庫,倉庫 ｱﾙﾐｶﾞﾗｽ化粧原紙 | 21
| 80A |  | ｍ
冷温水管 保温 | ｸﾞﾗｽｳｰﾙ
| 機械室,書庫,倉庫 ｱﾙﾐｶﾞﾗｽ化粧原紙 | 10
| 100A |  | ｍ
機械設備工事 別紙明細 | [5 empty] | 414
新庁舎 |  | 空気調和設備 |  |  | 冷温水配管設備
名 称 | 摘 要 | 数 量 | 単位 | 単 価 | 金 額 | 備 考
保温 | [5 empty] | 別紙 00-0054
1
式
冷温水管 保温 | ｸﾞﾗｽｳｰﾙ
| 機械室,書庫,倉庫 ｱﾙﾐｶﾞﾗｽ化粧原紙 | 20.4
| 40A |  | ｍ
冷温水管 保温 | ｸﾞﾗｽｳｰﾙ
| 天井内,ﾊﾟｲﾌﾟｼｬﾌﾄ内 ｱﾙﾐｶﾞﾗｽｸﾛｽ | 1
| 32A |  | ｍ
冷温水管 保温 | ｸﾞﾗｽｳｰﾙ
| 天井内,ﾊﾟｲﾌﾟｼｬﾌﾄ内 ｱﾙﾐｶﾞﾗｽｸﾛｽ | 0.5
| 40A |  | ｍ
冷温水管 保温 | ｸﾞﾗｽｳｰﾙ
| 天井内,ﾊﾟｲﾌﾟｼｬﾌﾄ内 ｱﾙﾐｶﾞﾗｽｸﾛｽ | 1.5
| 50A |  | ｍ
冷温水用弁類保温 | ｸﾞﾗｽｳｰﾙ(ﾊﾞﾀﾌﾗｲ弁)
| 屋内露出 ｶﾗｰ亜鉛鉄板 | 2
| 65A |  | 個
冷温水用弁類保温 | ｸﾞﾗｽｳｰﾙ(ﾊﾞﾀﾌﾗｲ弁)
| 屋内露出 ｶﾗｰ亜鉛鉄板 | 2
| 80A |  | 個
冷温水用弁類保温 | ｸﾞﾗｽｳｰﾙ(ﾊﾞﾀﾌﾗｲ弁)
| 屋内露出 ｶﾗｰ亜鉛鉄板 | 2
| 100A |  | 個
冷温水用弁類保温 | ｸﾞﾗｽｳｰﾙ(ﾊﾞﾀﾌﾗｲ弁)
| 屋外露出 溶融ｱﾙﾐﾆｳﾑ-亜鉛鉄板 | 4
| 65A |  | 個
冷温水用弁類保温 | ｸﾞﾗｽｳｰﾙ
| 屋外露出 溶融ｱﾙﾐﾆｳﾑ-亜鉛鉄板 | 2
| 65A |  | 個
冷温水用弁類保温 | ｸﾞﾗｽｳｰﾙ
| 屋外露出 溶融ｱﾙﾐﾆｳﾑ-亜鉛鉄板 | 2
| 65A |  | 個
計
機械設備工事 別紙明細 | [5 empty] | 415
新庁舎 |  | 空気調和設備 |  |  | 冷温水配管設備
名 称 | 摘 要 | 数 量 | 単位 | 単 価 | 金 額 | 備 考
塗装 | [5 empty] | 別紙 00-0055
1
式
配管用 | 露 出 15A
炭素鋼鋼管(白管) |  | 123.7
塗装 |  |  | ｍ
計
架台類 | L-50x50x5t |  |  |  |  | 別紙 00-0056
| 溶融亜鉛めっき仕上 | 1
式
空調配管用架台 | 300Wx300H
12
個
空調配管用架台 | 500Wx300H
2
個
空調配管用架台 | 800Wx300H
6
個
空調配管用架台 | 1000Wx300H
2
個
空調配管用架台 | 1000Wx600H
| 2段 | 7
個
空調配管用架台 | 1200Wx300H
4
個
計
機械設備工事 別紙明細 | [5 empty] | 416
新庁舎 |  | 空気調和設備 |  |  | 冷温水配管設備
名 称 | 摘 要 | 数 量 | 単位 | 単 価 | 金 額 | 備 考
形鋼振れ止め支持 | [5 empty] | 別紙 00-0057
1
式
冷温水配管工事
3
％
計
スリーブ | [5 empty] | 別紙 00-0058
1
式
冷温水配管工事
9
％
計
機械設備工事 別紙明細 | [5 empty] | 417
新庁舎 |  | 空気調和設備 |  |  | 冷媒配管設備工事
名 称 | 摘 要 | 数 量 | 単位 | 単 価 | 金 額 | 備 考
保温・塗装 | [5 empty] | 別紙 00-0059
1
式
冷媒用 | 6.35～38.10mm程度
断熱材被覆銅管用 |  | 161.3
保温外装 |  |  | ｍ
配管用 | 露 出 100A
炭素鋼鋼管(白管) |  | 81.9
塗装 |  |  | ｍ
計
冷媒用化粧ｶﾊﾞｰ | 高耐食鋼板、歩行用 |  |  |  |  | 別紙 00-0060
1
式
冷媒化粧ｶﾊﾞｰ | 450Wｘ250H
直管 |  | 13.1
ｍ
冷媒化粧ｶﾊﾞｰ | 600Wｘ250H
直管 |  | 2.3
ｍ
冷媒化粧ｶﾊﾞｰ | 450Wｘ250H
90L |  | 1
個
冷媒化粧ｶﾊﾞｰ | 600Wｘ250H
90L |  | 1
個
冷媒化粧ｶﾊﾞｰ | 450W
ｴﾝﾄﾞﾌﾟﾚｰﾄ |  | 2
個
計
機械設備工事 別紙明細 | [5 empty] | 418
新庁舎 |  | 空気調和設備 |  |  | 冷媒配管設備工事
名 称 | 摘 要 | 数 量 | 単位 | 単 価 | 金 額 | 備 考
架台類 | L-50x50x5t |  |  |  |  | 別紙 00-0061
| 溶融亜鉛めっき仕上 | 1
式
冷媒用架台 | 500Wx300H
12
個
冷媒用架台 | 750Wx300H
16
個
冷媒用架台 | 900Wx300H
3
個
計
防火区画貫通処理 | [5 empty] | 別紙 00-0062
1
式
丸形貫通処理 | φ100
(壁・床共用) |  | 21
か所
丸形貫通処理 | φ150
(壁・床共用) |  | 42
か所
計
形鋼振れ止め支持 | [5 empty] | 別紙 00-0063
1
式
冷媒配管工事
3
％
計
機械設備工事 別紙明細 | [5 empty] | 419
新庁舎 |  | 空気調和設備 |  |  | 冷媒配管設備工事
名 称 | 摘 要 | 数 量 | 単位 | 単 価 | 金 額 | 備 考
スリーブ | [5 empty] | 別紙 00-0064
1
式
冷媒配管工事
9
％
計
機械設備工事 別紙明細 | [5 empty] | 420
新庁舎 |  | 空気調和設備 |  |  | 加湿給水配管設備工事
名 称 | 摘 要 | 数 量 | 単位 | 単 価 | 金 額 | 備 考
保温・塗装 | [5 empty] | 別紙 00-0065
1
式
給水管 保温 | ｸﾞﾗｽｳｰﾙ
| 天井内,ﾊﾟｲﾌﾟｼｬﾌﾄ内 ｱﾙﾐｶﾞﾗｽｸﾛｽ | 944.8
| 20A |  | ｍ
給水管 保温 | ｸﾞﾗｽｳｰﾙ
| 天井内,ﾊﾟｲﾌﾟｼｬﾌﾄ内 ｱﾙﾐｶﾞﾗｽｸﾛｽ | 68.2
| 20A |  | ｍ
給水管 保温 | ﾎﾟﾘｽﾁﾚﾝ
| 屋外露出,浴室 溶融ｱﾙﾐﾆｳﾑ亜鉛鉄板 | 23.4
| 20A |  | ｍ
給水管 保温 | ｸﾞﾗｽｳｰﾙ
| 機械室,書庫,倉庫 ｱﾙﾐｶﾞﾗｽ化粧原紙 | 59.1
| 20A |  | ｍ
配管用 | 露 出 80A
炭素鋼鋼管(白管) |  | 68.2
塗装 |  |  | ｍ
計
形鋼振れ止め支持 | [5 empty] | 別紙 00-0066
1
式
加湿給水配管工事
3
％
計
スリーブ | [5 empty] | 別紙 00-0067
1
式
加湿給水配管工事
9
％
計
機械設備工事 別紙明細 | [5 empty] | 421
新庁舎 |  | 空気調和設備 |  |  | 空調用排水ドレン管設備工事
名 称 | 摘 要 | 数 量 | 単位 | 単 価 | 金 額 | 備 考
保温 | [5 empty] | 別紙 00-0068
1
式
排水管 保温 | ｸﾞﾗｽｳｰﾙ
| 天井内,ﾊﾟｲﾌﾟｼｬﾌﾄ内 ｱﾙﾐｶﾞﾗｽｸﾛｽ | 297.4
| 25A |  | ｍ
排水管 保温 | ｸﾞﾗｽｳｰﾙ
| 天井内,ﾊﾟｲﾌﾟｼｬﾌﾄ内 ｱﾙﾐｶﾞﾗｽｸﾛｽ | 379.7
| 32A |  | ｍ
排水管 保温 | ｸﾞﾗｽｳｰﾙ
| 天井内,ﾊﾟｲﾌﾟｼｬﾌﾄ内 ｱﾙﾐｶﾞﾗｽｸﾛｽ | 142.1
| 40A |  | ｍ
排水管 保温 | ｸﾞﾗｽｳｰﾙ
| 天井内,ﾊﾟｲﾌﾟｼｬﾌﾄ内 ｱﾙﾐｶﾞﾗｽｸﾛｽ | 3.9
| 50A |  | ｍ
排水管 保温 | ｸﾞﾗｽｳｰﾙ
| 天井内,ﾊﾟｲﾌﾟｼｬﾌﾄ内 ｱﾙﾐｶﾞﾗｽｸﾛｽ | 1.8
| 80A |  | ｍ
排水管 保温 | ｸﾞﾗｽｳｰﾙ
| 天井内,ﾊﾟｲﾌﾟｼｬﾌﾄ内 ｱﾙﾐｶﾞﾗｽｸﾛｽ | 19.2
| 25A |  | ｍ
排水管 保温 | ｸﾞﾗｽｳｰﾙ
| 天井内,ﾊﾟｲﾌﾟｼｬﾌﾄ内 ｱﾙﾐｶﾞﾗｽｸﾛｽ | 23.8
| 32A |  | ｍ
排水管 保温 | ｸﾞﾗｽｳｰﾙ
| 屋内露出 合成樹脂製ｶﾊﾞｰ1 | 1
| 25A |  | ｍ
排水管 保温 | ｸﾞﾗｽｳｰﾙ
| 屋内露出 合成樹脂製ｶﾊﾞｰ1 | 2.4
| 50A |  | ｍ
排水管 保温 | ｸﾞﾗｽｳｰﾙ
| 機械室,書庫,倉庫 ｱﾙﾐｶﾞﾗｽ化粧原紙 | 1.3
| 20A |  | ｍ
排水管 保温 | ｸﾞﾗｽｳｰﾙ
| 機械室,書庫,倉庫 ｱﾙﾐｶﾞﾗｽ化粧原紙 | 6.4
| 25A |  | ｍ
排水管 保温 | ｸﾞﾗｽｳｰﾙ
| 機械室,書庫,倉庫 ｱﾙﾐｶﾞﾗｽ化粧原紙 | 14
| 32A |  | ｍ
排水管 保温 | ｸﾞﾗｽｳｰﾙ
| 機械室,書庫,倉庫 ｱﾙﾐｶﾞﾗｽ化粧原紙 | 7.6
| 40A |  | ｍ
排水管 保温 | ｸﾞﾗｽｳｰﾙ
| 機械室,書庫,倉庫 ｱﾙﾐｶﾞﾗｽ化粧原紙 | 39.8
| 50A |  | ｍ
機械設備工事 別紙明細 | [5 empty] | 422
新庁舎 |  | 空気調和設備 |  |  | 空調用排水ドレン管設備工事
名 称 | 摘 要 | 数 量 | 単位 | 単 価 | 金 額 | 備 考
保温 | [5 empty] | 別紙 00-0068
1
式
排水管 保温 | ｸﾞﾗｽｳｰﾙ
| 機械室,書庫,倉庫 ｱﾙﾐｶﾞﾗｽ化粧原紙 | 7.8
| 80A |  | ｍ
計
塗装 | [5 empty] | 別紙 00-0069
1
式
配管用 | 露出 50A
炭素鋼鋼管(黒管) |  | 18.6
(VA､PA)塗装 |  |  | ｍ
配管用 | 露出 80A
炭素鋼鋼管(黒管) |  | 30.8
(VA､PA)塗装 |  |  | ｍ
配管用 | 露 出 25A
炭素鋼鋼管(白管) |  | 19.2
塗装 |  |  | ｍ
配管用 | 露 出 32A
炭素鋼鋼管(白管) |  | 23.8
塗装 |  |  | ｍ
計
形鋼振れ止め支持 | [5 empty] | 別紙 00-0070
1
式
ドレン配管工事
3
％
計
機械設備工事 別紙明細 | [5 empty] | 423
新庁舎 |  | 空気調和設備 |  |  | 空調用排水ドレン管設備工事
名 称 | 摘 要 | 数 量 | 単位 | 単 価 | 金 額 | 備 考
スリーブ | [5 empty] | 別紙 00-0071
1
式
ドレン配管工事
9
％
計
機械設備工事 別紙明細 | [5 empty] | 424
新庁舎 |  | 空気調和設備 |  |  | 総合調整
名 称 | 摘 要 | 数 量 | 単位 | 単 価 | 金 額 | 備 考
総合調整費 | [5 empty] | 別紙 00-0072
1
式
配管系統 調整
890
ｍ
長方形ﾀﾞｸﾄ調整
1,071
㎡
ｽﾊﾟｲﾗﾙﾀﾞｸﾄ調整
538
ｍ
主機械室内機器 | 空 調 5,001～15,000m2
調整 |  | 1
式
空調機 調整
8
台
計
機械設備工事 別紙明細 | [5 empty] | 425
新庁舎 |  | 換気設備 |  |  | 換気ダクト設備工事
名 称 | 摘 要 | 数 量 | 単位 | 単 価 | 金 額 | 備 考
たわみ継手 | [5 empty] | 別紙 00-0073
1
式
ﾀﾞｸﾄ用たわみ継手
153.4
ｍ
計
機械設備工事 別紙明細 | [5 empty] | 426
新庁舎 |  | 換気設備 |  |  | 換気ダクト設備工事
名 称 | 摘 要 | 数 量 | 単位 | 単 価 | 金 額 | 備 考
ダンパー類 | [5 empty] | 別紙 00-0074
1
式
VD | 100φ
5
個
VD | 150φ
14
個
VD | 200φ
62
個
VD | 250φ
33
個
VD | 300φ
1
個
VD | 300ｘ300
12
個
VD | 400ｘ300
2
個
MD | 200φ
2
個
MD | 250φ
3
個
MD | 300ｘ300
10
個
CD | 100φ
耐食仕様 |  | 2
個
CD | 100φ
16
個
CD | 125φ
12
個
CD | 150φ
16
個
機械設備工事 別紙明細 | [5 empty] | 427
新庁舎 |  | 換気設備 |  |  | 換気ダクト設備工事
名 称 | 摘 要 | 数 量 | 単位 | 単 価 | 金 額 | 備 考
ダンパー類 | [5 empty] | 別紙 00-0074
1
式
CD | 200φ
34
個
CD | 250φ
20
個
CD | 300φ
1
個
FD | 100φ
10
個
FD | 125φ
12
個
FD | 150φ
6
個
FD | 200φ
21
個
FD | 250φ
27
個
FD | 300φ
3
個
SD | 200φ
1
個
計
機械設備工事 別紙明細 | [5 empty] | 428
新庁舎 |  | 換気設備 |  |  | 換気ダクト設備工事
名 称 | 摘 要 | 数 量 | 単位 | 単 価 | 金 額 | 備 考
ｶﾞﾗﾘﾁｬﾝﾊﾞｰ類 | [5 empty] | 別紙 00-0075
1
式
ﾁｬﾝﾊﾞｰ | ｲﾝｻｰﾄ無 0.8mm(751～1500mm)
(低圧用) |  | 58.5
㎡
ﾁｬﾝﾊﾞｰ | ｲﾝｻｰﾄ無 1.6mm
(低圧用) |  | 7.2
㎡
消音内貼 | ｻﾌﾟﾗｲﾁｬﾝﾊﾞｰ
37.2
㎡
長方形ﾀﾞｸﾄ保温 | 隠ぺい
22.1
㎡
長方形ﾀﾞｸﾄ保温 | 機械室露出
3
㎡
ﾀﾞｸﾄ 塗装 | 亜鉛鉄板製ﾀﾞｸﾄ・露出
10.3
㎡
計
消音エルボ | [5 empty] | 別紙 00-0076
1
式
ﾁｬﾝﾊﾞｰ | ｲﾝｻｰﾄ無 0.5mm(～450mm)
(低圧用) |  | 67.1
㎡
消音内貼 | 消音ｴﾙﾎﾞ
67.1
㎡
計
機械設備工事 別紙明細 | [5 empty] | 429
新庁舎 |  | 換気設備 |  |  | 換気ダクト設備工事
名 称 | 摘 要 | 数 量 | 単位 | 単 価 | 金 額 | 備 考
制気口ボックス類 | [5 empty] | 別紙 00-0077
1
式
ﾎﾞｯｸｽ | ｲﾝｻｰﾄ無 0.5mm(～450mm)
149.9
㎡
ﾎﾞｯｸｽ | ｲﾝｻｰﾄ無 0.6mm(451～750mm)
8.8
㎡
消音内貼 | 消音ﾁｬﾝﾊﾞｰ
105.8
㎡
ﾀﾞｸﾄ 塗装 | 亜鉛鉄板製ﾀﾞｸﾄ・露出
20.1
㎡
ﾀﾞｸﾄ 塗装 | 亜鉛鉄板製ﾀﾞｸﾄ・内面
158.6
㎡
ﾎﾞｯｸｽ | ｲﾝｻｰﾄ無 0.5mm(～450mm)
149.2
㎡
消音内貼 | 消音ﾁｬﾝﾊﾞｰ
22
㎡
ﾀﾞｸﾄ 塗装 | 亜鉛鉄板製ﾀﾞｸﾄ・露出
2.6
㎡
ﾀﾞｸﾄ 塗装 | 亜鉛鉄板製ﾀﾞｸﾄ・内面
149.2
㎡
計
機械設備工事 別紙明細 | [5 empty] | 430
新庁舎 |  | 換気設備 |  |  | 換気ダクト設備工事
名 称 | 摘 要 | 数 量 | 単位 | 単 価 | 金 額 | 備 考
保温 | [5 empty] | 別紙 00-0078
1
式
長方形ﾀﾞｸﾄ保温 | 屋内露出
0.5
㎡
長方形ﾀﾞｸﾄ保温 | 隠ぺい
118.4
㎡
長方形ﾀﾞｸﾄ保温 | 機械室露出
43.6
㎡
ｽﾊﾟｲﾗﾙﾀﾞｸﾄ保温 | ｸﾞﾗｽｳｰﾙ 屋内隠ぺい,ﾀﾞｸﾄｼｬﾌﾄ内
(32K) | ｱﾙﾐｶﾞﾗｽｸﾛｽ 100㎜ | 75.2
| 保温厚25 |  | ｍ
ｽﾊﾟｲﾗﾙﾀﾞｸﾄ保温 | ｸﾞﾗｽｳｰﾙ 屋内隠ぺい,ﾀﾞｸﾄｼｬﾌﾄ内
(32K) | ｱﾙﾐｶﾞﾗｽｸﾛｽ 125㎜ | 51.8
| 保温厚25 |  | ｍ
ｽﾊﾟｲﾗﾙﾀﾞｸﾄ保温 | ｸﾞﾗｽｳｰﾙ 屋内隠ぺい,ﾀﾞｸﾄｼｬﾌﾄ内
(32K) | ｱﾙﾐｶﾞﾗｽｸﾛｽ 150㎜ | 125.5
| 保温厚25 |  | ｍ
ｽﾊﾟｲﾗﾙﾀﾞｸﾄ保温 | ｸﾞﾗｽｳｰﾙ 屋内隠ぺい,ﾀﾞｸﾄｼｬﾌﾄ内
(32K) | ｱﾙﾐｶﾞﾗｽｸﾛｽ 200㎜ | 483.4
| 保温厚25 |  | ｍ
ｽﾊﾟｲﾗﾙﾀﾞｸﾄ保温 | ｸﾞﾗｽｳｰﾙ 屋内隠ぺい,ﾀﾞｸﾄｼｬﾌﾄ内
(32K) | ｱﾙﾐｶﾞﾗｽｸﾛｽ 250㎜ | 198.5
| 保温厚25 |  | ｍ
ｽﾊﾟｲﾗﾙﾀﾞｸﾄ保温 | ｸﾞﾗｽｳｰﾙ 屋内隠ぺい,ﾀﾞｸﾄｼｬﾌﾄ内
(32K) | ｱﾙﾐｶﾞﾗｽｸﾛｽ 300㎜ | 2
| 保温厚25 |  | ｍ
ｽﾊﾟｲﾗﾙﾀﾞｸﾄ保温 | ｸﾞﾗｽｳｰﾙ 屋内露出
(32K) | ｶﾗｰ亜鉛鉄板 100㎜ | 3.8
| 保温厚50 |  | ｍ
ｽﾊﾟｲﾗﾙﾀﾞｸﾄ保温 | ｸﾞﾗｽｳｰﾙ 屋内露出
(32K) | ｶﾗｰ亜鉛鉄板 125㎜ | 2
| 保温厚50 |  | ｍ
ｽﾊﾟｲﾗﾙﾀﾞｸﾄ保温 | ｸﾞﾗｽｳｰﾙ 屋内露出
(32K) | ｶﾗｰ亜鉛鉄板 200㎜ | 4
| 保温厚50 |  | ｍ
ｽﾊﾟｲﾗﾙﾀﾞｸﾄ保温 | ｸﾞﾗｽｳｰﾙ 屋内露出
(32K) | ｶﾗｰ亜鉛鉄板 250㎜ | 8.1
| 保温厚50 |  | ｍ
ｽﾊﾟｲﾗﾙﾀﾞｸﾄ保温 | ｸﾞﾗｽｳｰﾙ 機械室,書庫,倉庫
(32K) | ｱﾙﾐｶﾞﾗｽｸﾛｽ 100㎜ | 6
| 保温厚25 |  | ｍ
機械設備工事 別紙明細 | [5 empty] | 431
新庁舎 |  | 換気設備 |  |  | 換気ダクト設備工事
名 称 | 摘 要 | 数 量 | 単位 | 単 価 | 金 額 | 備 考
保温 | [5 empty] | 別紙 00-0078
1
式
ｽﾊﾟｲﾗﾙﾀﾞｸﾄ保温 | ｸﾞﾗｽｳｰﾙ 機械室,書庫,倉庫
(32K) | ｱﾙﾐｶﾞﾗｽｸﾛｽ 125㎜ | 2
| 保温厚25 |  | ｍ
ｽﾊﾟｲﾗﾙﾀﾞｸﾄ保温 | ｸﾞﾗｽｳｰﾙ 機械室,書庫,倉庫
(32K) | ｱﾙﾐｶﾞﾗｽｸﾛｽ 150㎜ | 18
| 保温厚25 |  | ｍ
ｽﾊﾟｲﾗﾙﾀﾞｸﾄ保温 | ｸﾞﾗｽｳｰﾙ 機械室,書庫,倉庫
(32K) | ｱﾙﾐｶﾞﾗｽｸﾛｽ 200㎜ | 7.2
| 保温厚25 |  | ｍ
ｽﾊﾟｲﾗﾙﾀﾞｸﾄ保温 | ｸﾞﾗｽｳｰﾙ 機械室,書庫,倉庫
(32K) | ｱﾙﾐｶﾞﾗｽｸﾛｽ 250㎜ | 43
| 保温厚25 |  | ｍ
ｽﾊﾟｲﾗﾙﾀﾞｸﾄ保温 | ｸﾞﾗｽｳｰﾙ 機械室,書庫,倉庫
(32K) | ｱﾙﾐｶﾞﾗｽｸﾛｽ 300㎜ | 7.5
| 保温厚25 |  | ｍ
ｽﾊﾟｲﾗﾙﾀﾞｸﾄ保温 | ｸﾞﾗｽｳｰﾙ 屋内隠ぺい,ﾀﾞｸﾄｼｬﾌﾄ内
(32K) | ｱﾙﾐｶﾞﾗｽｸﾛｽ 200㎜ | 5.6
| 保温厚25 |  | ｍ
給水管 保温 | ｸﾞﾗｽｳｰﾙ
| 屋外露出,浴室 ｽﾃﾝﾚｽ鋼板 | 1.4
| 100A |  | ｍ
ｽﾊﾟｲﾗﾙﾀﾞｸﾄ保温 | ｸﾞﾗｽｳｰﾙ 屋内隠ぺい,ﾀﾞｸﾄｼｬﾌﾄ内
(32K) | ｱﾙﾐｶﾞﾗｽｸﾛｽ 100㎜ | 4
| 保温厚25 |  | ｍ
計
機械設備工事 別紙明細 | [5 empty] | 432
新庁舎 |  | 換気設備 |  |  | 換気ダクト設備工事
名 称 | 摘 要 | 数 量 | 単位 | 単 価 | 金 額 | 備 考
塗装 | [5 empty] | 別紙 00-0079
1
式
ﾀﾞｸﾄ 塗装 | 亜鉛鉄板製ﾀﾞｸﾄ・露出
63.7
㎡
ﾀﾞｸﾄ 塗装 | 亜鉛鉄板製ﾀﾞｸﾄ・露出
5.6
㎡
配管用 | 露出 300A
炭素鋼鋼管(黒管) |  | 2.6
(VA､PA)塗装 |  |  | ｍ
ﾀﾞｸﾄ 塗装 | 亜鉛鉄板製ﾀﾞｸﾄ・露出
78.9
㎡
計
機械設備工事 別紙明細 | [5 empty] | 433
新庁舎 |  | 換気設備 |  |  | 総合調整
名 称 | 摘 要 | 数 量 | 単位 | 単 価 | 金 額 | 備 考
総合調整費 | [5 empty] | 別紙 00-0080
1
式
長方形ﾀﾞｸﾄ調整
242
㎡
ｽﾊﾟｲﾗﾙﾀﾞｸﾄ調整
2,229
ｍ
計
機械設備工事 別紙明細 | [5 empty] | 434
新庁舎 |  | 給水設備 |  |  | 屋外給水設備工事
名 称 | 摘 要 | 数 量 | 単位 | 単 価 | 金 額 | 備 考
保温 | [5 empty] | 別紙 00-0081
1
式
給水管 保温 | ﾎﾟﾘｽﾁﾚﾝ
| 屋外露出,浴室 溶融ｱﾙﾐﾆｳﾑ亜鉛鉄板 | 12.6
| 20A |  | ｍ
給水管 保温 | ﾎﾟﾘｽﾁﾚﾝ
| 屋外露出,浴室 溶融ｱﾙﾐﾆｳﾑ亜鉛鉄板 | 13.4
| 50A |  | ｍ
給水管 保温 | ﾎﾟﾘｽﾁﾚﾝ
| 屋外露出,浴室 溶融ｱﾙﾐﾆｳﾑ亜鉛鉄板 | 5.1
| 80A |  | ｍ
計
土工事 | [5 empty] | 別紙 00-0082
1
式
根切り(機械) | ﾊﾞｯｸﾎｳ 0.13m3
| 排出ｶﾞｽ対策型 油圧式ｸﾛｰﾗ型 | 52.5
ｍ3
埋戻し | 機 械 ﾊﾞｯｸﾎｳ 0.13m3
| 排出ｶﾞｽ対策型 油圧式ｸﾛｰﾗ型 | 41.5
ｍ3
埋設標識ﾃｰﾌﾟ | 150幅
259
ｍ
地中埋設標 | 鉄 製
30
個
計
機械設備工事 別紙明細 | [5 empty] | 435
新庁舎 |  | 給水設備 |  |  | 屋外給水設備工事
名 称 | 摘 要 | 数 量 | 単位 | 単 価 | 金 額 | 備 考
道路割復旧 | 給水引込 |  |  |  |  | 別紙 00-0083
1
式
ｶｯﾀｰ入れ | ｺﾝｸﾘｰﾄ面 厚さ20～30㎜
18.8
ｍ
ｱｽﾌｧﾙﾄ | 機械 集積・積込み共
舗装とりこわし（ |  | 1.47
個別） |  |  | ｍ3
ｱｽﾌｧﾙﾄ舗装 | 表層50mm 路盤100mm 再生密粒
| 特に狭い 三好１ | 7.37
㎡
計
機械設備工事 別紙明細 | [5 empty] | 436
新庁舎 |  | 給水設備 |  |  | 屋内給水設備工事
名 称 | 摘 要 | 数 量 | 単位 | 単 価 | 金 額 | 備 考
保温 | [5 empty] | 別紙 00-0084
1
式
(上水)
給水管 保温 | ｸﾞﾗｽｳｰﾙ
| 天井内,ﾊﾟｲﾌﾟｼｬﾌﾄ内 ｱﾙﾐｶﾞﾗｽｸﾛｽ | 60
| 20A |  | ｍ
給水管 保温 | ｸﾞﾗｽｳｰﾙ
| 天井内,ﾊﾟｲﾌﾟｼｬﾌﾄ内 ｱﾙﾐｶﾞﾗｽｸﾛｽ | 76.9
| 25A |  | ｍ
給水管 保温 | ｸﾞﾗｽｳｰﾙ
| 天井内,ﾊﾟｲﾌﾟｼｬﾌﾄ内 ｱﾙﾐｶﾞﾗｽｸﾛｽ | 36.8
| 32A |  | ｍ
給水管 保温 | ｸﾞﾗｽｳｰﾙ
| 天井内,ﾊﾟｲﾌﾟｼｬﾌﾄ内 ｱﾙﾐｶﾞﾗｽｸﾛｽ | 26.9
| 40A |  | ｍ
給水管 保温 | ｸﾞﾗｽｳｰﾙ
| 天井内,ﾊﾟｲﾌﾟｼｬﾌﾄ内 ｱﾙﾐｶﾞﾗｽｸﾛｽ | 5.1
| 50A |  | ｍ
給水管 保温 | ｸﾞﾗｽｳｰﾙ
| 天井内,ﾊﾟｲﾌﾟｼｬﾌﾄ内 ｱﾙﾐｶﾞﾗｽｸﾛｽ | 9.5
| 65A |  | ｍ
給水管 保温 | ｸﾞﾗｽｳｰﾙ
| 天井内,ﾊﾟｲﾌﾟｼｬﾌﾄ内 ｱﾙﾐｶﾞﾗｽｸﾛｽ | 13.5
| 25A |  | ｍ
給水管 保温 | ｸﾞﾗｽｳｰﾙ
| 機械室,書庫,倉庫 ｱﾙﾐｶﾞﾗｽ化粧原紙 | 7.4
| 20A |  | ｍ
給水管 保温 | ﾎﾟﾘｽﾁﾚﾝ
| 暗渠内 着色ｱﾙﾐｶﾞﾗｽｸﾛｽ | 7.4
| 20A |  | ｍ
給水管 保温 | ﾎﾟﾘｽﾁﾚﾝ
| 暗渠内 着色ｱﾙﾐｶﾞﾗｽｸﾛｽ | 0.5
| 25A |  | ｍ
給水管 保温 | ﾎﾟﾘｽﾁﾚﾝ
| 暗渠内 着色ｱﾙﾐｶﾞﾗｽｸﾛｽ | 0.5
| 32A |  | ｍ
給水管 保温 | ﾎﾟﾘｽﾁﾚﾝ
| 暗渠内 着色ｱﾙﾐｶﾞﾗｽｸﾛｽ | 0.5
| 40A |  | ｍ
給水管 保温 | ﾎﾟﾘｽﾁﾚﾝ
| 屋外露出,浴室 溶融ｱﾙﾐﾆｳﾑ亜鉛鉄板 | 27.2
| 20A |  | ｍ
機械設備工事 別紙明細 | [5 empty] | 437
新庁舎 |  | 給水設備 |  |  | 屋内給水設備工事
名 称 | 摘 要 | 数 量 | 単位 | 単 価 | 金 額 | 備 考
保温 | [5 empty] | 別紙 00-0084
1
式
給水管 保温 | ﾎﾟﾘｽﾁﾚﾝ
| 屋外露出,浴室 溶融ｱﾙﾐﾆｳﾑ亜鉛鉄板 | 2
| 25A |  | ｍ
給水管 保温 | ｸﾞﾗｽｳｰﾙ
| 天井内,ﾊﾟｲﾌﾟｼｬﾌﾄ内 ｱﾙﾐｶﾞﾗｽｸﾛｽ | 139.4
| 20A |  | ｍ
給水管 保温 | ｸﾞﾗｽｳｰﾙ
| 天井内,ﾊﾟｲﾌﾟｼｬﾌﾄ内 ｱﾙﾐｶﾞﾗｽｸﾛｽ | 12.1
| 25A |  | ｍ
給水管 保温 | ｸﾞﾗｽｳｰﾙ
| 天井内,ﾊﾟｲﾌﾟｼｬﾌﾄ内 ｱﾙﾐｶﾞﾗｽｸﾛｽ | 15.3
| 32A |  | ｍ
給水管 保温 | ｸﾞﾗｽｳｰﾙ
| 天井内,ﾊﾟｲﾌﾟｼｬﾌﾄ内 ｱﾙﾐｶﾞﾗｽｸﾛｽ | 7.5
| 40A |  | ｍ
給水管 保温 | ﾎﾟﾘｽﾁﾚﾝ
| 暗渠内 着色ｱﾙﾐｶﾞﾗｽｸﾛｽ | 45.5
| 20A |  | ｍ
給水管 保温 | ﾎﾟﾘｽﾁﾚﾝ
| 暗渠内 着色ｱﾙﾐｶﾞﾗｽｸﾛｽ | 16.5
| 25A |  | ｍ
給水管 保温 | ﾎﾟﾘｽﾁﾚﾝ
| 暗渠内 着色ｱﾙﾐｶﾞﾗｽｸﾛｽ | 7.2
| 32A |  | ｍ
給水管 保温 | ﾎﾟﾘｽﾁﾚﾝ
| 暗渠内 着色ｱﾙﾐｶﾞﾗｽｸﾛｽ | 1.2
| 40A |  | ｍ
給水管 保温 | ﾎﾟﾘｽﾁﾚﾝ
| 暗渠内 着色ｱﾙﾐｶﾞﾗｽｸﾛｽ | 0.7
| 65A |  | ｍ
給水管 保温 | ﾎﾟﾘｽﾁﾚﾝ
| 暗渠内 着色ｱﾙﾐｶﾞﾗｽｸﾛｽ | 10.2
| 80A |  | ｍ
給水管 保温 | ﾎﾟﾘｽﾁﾚﾝ
| 屋外露出,浴室 ｽﾃﾝﾚｽ鋼板 | 2.2
| 20A |  | ｍ
給水管 保温 | ｸﾞﾗｽｳｰﾙ
| 機械室,書庫,倉庫 ｱﾙﾐｶﾞﾗｽｸﾛｽ | 1.5
| 40A |  | ｍ
給水管 保温 | ｸﾞﾗｽｳｰﾙ
| 機械室,書庫,倉庫 ｱﾙﾐｶﾞﾗｽｸﾛｽ | 15.4
| 65A |  | ｍ
機械設備工事 別紙明細 | [5 empty] | 438
新庁舎 |  | 給水設備 |  |  | 屋内給水設備工事
名 称 | 摘 要 | 数 量 | 単位 | 単 価 | 金 額 | 備 考
保温 | [5 empty] | 別紙 00-0084
1
式
給水管 保温 | ｸﾞﾗｽｳｰﾙ
| 機械室,書庫,倉庫 ｱﾙﾐｶﾞﾗｽｸﾛｽ | 1.7
| 80A |  | ｍ
給水用弁類 保温 | ﾎﾟﾘｽﾁﾚﾝ(ﾊﾞﾀﾌﾗｲ弁)
| 屋内露出 ｶﾗｰ亜鉛鉄板 | 2
| 65A |  | 個
給水用弁類 保温 | ﾎﾟﾘｽﾁﾚﾝ
| 屋内露出 ｶﾗｰ亜鉛鉄板 | 2
| 65A |  | 個
(雑用水)
給水管 保温 | ｸﾞﾗｽｳｰﾙ
| 天井内,ﾊﾟｲﾌﾟｼｬﾌﾄ内 ｱﾙﾐｶﾞﾗｽｸﾛｽ | 91.2
| 20A |  | ｍ
給水管 保温 | ｸﾞﾗｽｳｰﾙ
| 天井内,ﾊﾟｲﾌﾟｼｬﾌﾄ内 ｱﾙﾐｶﾞﾗｽｸﾛｽ | 3.5
| 25A |  | ｍ
給水管 保温 | ｸﾞﾗｽｳｰﾙ
| 天井内,ﾊﾟｲﾌﾟｼｬﾌﾄ内 ｱﾙﾐｶﾞﾗｽｸﾛｽ | 23.4
| 40A |  | ｍ
給水管 保温 | ｸﾞﾗｽｳｰﾙ
| 天井内,ﾊﾟｲﾌﾟｼｬﾌﾄ内 ｱﾙﾐｶﾞﾗｽｸﾛｽ | 4.1
| 50A |  | ｍ
給水管 保温 | ｸﾞﾗｽｳｰﾙ
| 天井内,ﾊﾟｲﾌﾟｼｬﾌﾄ内 ｱﾙﾐｶﾞﾗｽｸﾛｽ | 8
| 65A |  | ｍ
給水管 保温 | ｸﾞﾗｽｳｰﾙ
| 天井内,ﾊﾟｲﾌﾟｼｬﾌﾄ内 ｱﾙﾐｶﾞﾗｽｸﾛｽ | 1.5
| 80A |  | ｍ
給水管 保温 | ｸﾞﾗｽｳｰﾙ
| 天井内,ﾊﾟｲﾌﾟｼｬﾌﾄ内 ｱﾙﾐｶﾞﾗｽｸﾛｽ | 9.3
| 100A |  | ｍ
給水管 保温 | ﾎﾟﾘｽﾁﾚﾝ
| 屋外露出,浴室 溶融ｱﾙﾐﾆｳﾑ亜鉛鉄板 | 12.6
| 20A |  | ｍ
給水管 保温 | ﾎﾟﾘｽﾁﾚﾝ
| 屋外露出,浴室 溶融ｱﾙﾐﾆｳﾑ亜鉛鉄板 | 20.1
| 25A |  | ｍ
給水管 保温 | ｸﾞﾗｽｳｰﾙ
| 天井内,ﾊﾟｲﾌﾟｼｬﾌﾄ内 ｱﾙﾐｶﾞﾗｽｸﾛｽ | 3.6
| 40A |  | ｍ
機械設備工事 別紙明細 | [5 empty] | 439
新庁舎 |  | 給水設備 |  |  | 屋内給水設備工事
名 称 | 摘 要 | 数 量 | 単位 | 単 価 | 金 額 | 備 考
保温 | [5 empty] | 別紙 00-0084
1
式
給水管 保温 | ｸﾞﾗｽｳｰﾙ
| 機械室,書庫,倉庫 ｱﾙﾐｶﾞﾗｽ化粧原紙 | 4.4
| 20A |  | ｍ
給水管 保温 | ｸﾞﾗｽｳｰﾙ
| 機械室,書庫,倉庫 ｱﾙﾐｶﾞﾗｽ化粧原紙 | 8.6
| 40A |  | ｍ
給水管 保温 | ｸﾞﾗｽｳｰﾙ
| 天井内,ﾊﾟｲﾌﾟｼｬﾌﾄ内 ｱﾙﾐｶﾞﾗｽｸﾛｽ | 2.1
| 20A |  | ｍ
給水管 保温 | ｸﾞﾗｽｳｰﾙ
| 天井内,ﾊﾟｲﾌﾟｼｬﾌﾄ内 ｱﾙﾐｶﾞﾗｽｸﾛｽ | 48
| 25A |  | ｍ
給水管 保温 | ｸﾞﾗｽｳｰﾙ
| 天井内,ﾊﾟｲﾌﾟｼｬﾌﾄ内 ｱﾙﾐｶﾞﾗｽｸﾛｽ | 46.3
| 32A |  | ｍ
給水管 保温 | ｸﾞﾗｽｳｰﾙ
| 天井内,ﾊﾟｲﾌﾟｼｬﾌﾄ内 ｱﾙﾐｶﾞﾗｽｸﾛｽ | 18.5
| 40A |  | ｍ
給水管 保温 | ｸﾞﾗｽｳｰﾙ
| 天井内,ﾊﾟｲﾌﾟｼｬﾌﾄ内 ｱﾙﾐｶﾞﾗｽｸﾛｽ | 14
| 50A |  | ｍ
給水管 保温 | ｸﾞﾗｽｳｰﾙ
| 天井内,ﾊﾟｲﾌﾟｼｬﾌﾄ内 ｱﾙﾐｶﾞﾗｽｸﾛｽ | 2.9
| 65A |  | ｍ
給水管 保温 | ｸﾞﾗｽｳｰﾙ
| 機械室,書庫,倉庫 ｱﾙﾐｶﾞﾗｽ化粧原紙 | 9.9
| 20A |  | ｍ
給水管 保温 | ｸﾞﾗｽｳｰﾙ
| 機械室,書庫,倉庫 ｱﾙﾐｶﾞﾗｽ化粧原紙 | 16
| 25A |  | ｍ
給水管 保温 | ｸﾞﾗｽｳｰﾙ
| 機械室,書庫,倉庫 ｱﾙﾐｶﾞﾗｽ化粧原紙 | 1.5
| 40A |  | ｍ
給水管 保温 | ｸﾞﾗｽｳｰﾙ
| 機械室,書庫,倉庫 ｱﾙﾐｶﾞﾗｽ化粧原紙 | 8.2
| 100A |  | ｍ
給水管 保温 | ﾎﾟﾘｽﾁﾚﾝ
| 屋外露出,浴室 溶融ｱﾙﾐﾆｳﾑ亜鉛鉄板 | 0.1
| 25A |  | ｍ
給水管 保温 | ﾎﾟﾘｽﾁﾚﾝ
| 暗渠内 着色ｱﾙﾐｶﾞﾗｽｸﾛｽ | 7.9
| 32A |  | ｍ
機械設備工事 別紙明細 | [5 empty] | 440
新庁舎 |  | 給水設備 |  |  | 屋内給水設備工事
名 称 | 摘 要 | 数 量 | 単位 | 単 価 | 金 額 | 備 考
保温 | [5 empty] | 別紙 00-0084
1
式
給水管 保温 | ﾎﾟﾘｽﾁﾚﾝ
| 暗渠内 着色ｱﾙﾐｶﾞﾗｽｸﾛｽ | 9.4
| 40A |  | ｍ
給水管 保温 | ﾎﾟﾘｽﾁﾚﾝ
| 暗渠内 着色ｱﾙﾐｶﾞﾗｽｸﾛｽ | 4.4
| 50A |  | ｍ
給水管 保温 | ﾎﾟﾘｽﾁﾚﾝ
| 暗渠内 着色ｱﾙﾐｶﾞﾗｽｸﾛｽ | 1.6
| 65A |  | ｍ
給水管 保温 | ﾎﾟﾘｽﾁﾚﾝ
| 暗渠内 着色ｱﾙﾐｶﾞﾗｽｸﾛｽ | 1.5
| 100A |  | ｍ
給水用弁類 保温 | ﾎﾟﾘｽﾁﾚﾝ(ﾊﾞﾀﾌﾗｲ弁)
| 天井内,ﾊﾟｲﾌﾟｼｬﾌﾄ内 ｱﾙﾐｶﾞﾗｽｸﾛｽ | 2
| 65A |  | 個
給水用弁類 保温 | ﾎﾟﾘｽﾁﾚﾝ(ﾊﾞﾀﾌﾗｲ弁)
| 屋内露出 ｶﾗｰ亜鉛鉄板 | 2
| 100A |  | 個
給水用弁類 保温 | ﾎﾟﾘｽﾁﾚﾝ
| 屋内露出 ｶﾗｰ亜鉛鉄板 | 1
| 100A |  | 個
計
機械設備工事 別紙明細 | [5 empty] | 441
新庁舎 |  | 給水設備 |  |  | 屋内給水設備工事
名 称 | 摘 要 | 数 量 | 単位 | 単 価 | 金 額 | 備 考
塗装 | [5 empty] | 別紙 00-0085
1
式
配管用 | 露 出 25A
炭素鋼鋼管(白管) |  | 13.5
塗装 |  |  | ｍ
配管用 | 露 出 40A
炭素鋼鋼管(白管) |  | 3.6
塗装 |  |  | ｍ
鉛管(ｺﾝｸﾘｰﾄ内) | ﾌﾟﾗｽﾁｯｸﾃｰﾌﾟ巻 20A
防錆 |  | 2.8
ｍ
鉛管(ｺﾝｸﾘｰﾄ内) | ﾌﾟﾗｽﾁｯｸﾃｰﾌﾟ巻 20A
防錆 |  | 21.4
ｍ
鉛管(ｺﾝｸﾘｰﾄ内) | ﾌﾟﾗｽﾁｯｸﾃｰﾌﾟ巻 20A
防錆 |  | 6.8
ｍ
鉛管(ｺﾝｸﾘｰﾄ内) | ﾌﾟﾗｽﾁｯｸﾃｰﾌﾟ巻 25A
防錆 |  | 0.8
ｍ
鉛管(ｺﾝｸﾘｰﾄ内) | ﾌﾟﾗｽﾁｯｸﾃｰﾌﾟ巻 30A
防錆 |  | 4.8
ｍ
計
搬入・据付費 | [5 empty] | 別紙 00-0086
1
式
搬入基準単価
0.66
ｔ
小形給水 | 防振基礎 1.5 kW以下 ﾎﾟﾝﾌﾟ3台
ﾎﾟﾝﾌﾟﾕﾆｯﾄ 据付 |  | 1
(空調機器) |  |  | 基
小形給水 | 防振基礎 2.2 kW以下 ﾎﾟﾝﾌﾟ3台
ﾎﾟﾝﾌﾟﾕﾆｯﾄ 据付 |  | 1
(空調機器) |  |  | 基
計
機械設備工事 別紙明細 | [5 empty] | 442
新庁舎 |  | 給水設備 |  |  | 屋内給水設備工事
名 称 | 摘 要 | 数 量 | 単位 | 単 価 | 金 額 | 備 考
架台類 | L-50x50x5t |  |  |  |  | 別紙 00-0087
| 溶融亜鉛めっき仕上 | 1
式
衛生配管用架台 | 300Wx300H
19
個
衛生配管用架台 | 400Wx300H
3
個
衛生配管用架台 | 500Wx300H
2
個
衛生配管用架台 | 500Wx500H
| 2段 | 3
個
衛生配管用架台 | 600Wx500H
| 2段 | 4
個
計
形鋼振れ止め支持 | [5 empty] | 別紙 00-0088
1
式
給水配管工事
3
％
計
スリーブ | [5 empty] | 別紙 00-0089
1
式
給水配管工事
10
％
計
機械設備工事 別紙明細 | [5 empty] | 443
新庁舎 |  | 給水設備 |  |  | 屋内給水設備工事
名 称 | 摘 要 | 数 量 | 単位 | 単 価 | 金 額 | 備 考
文字標識等 | [5 empty] | 別紙 00-0090
1
式
文字標識等 | 衛 生 7,500m2
1
式
計
機械設備工事 別紙明細 | [5 empty] | 444
新庁舎 |  | 排水設備 |  |  | 屋外排水設備工事
名 称 | 摘 要 | 数 量 | 単位 | 単 価 | 金 額 | 備 考
塗装 | [5 empty] | 別紙 00-0091
1
式
配管用 | 露出 50A
炭素鋼鋼管(黒管) |  | 3.8
(VA､PA)塗装 |  |  | ｍ
配管用 | 露出 80A
炭素鋼鋼管(黒管) |  | 7.4
(VA､PA)塗装 |  |  | ｍ
計
土工事 | [5 empty] | 別紙 00-0092
1
式
根切り(機械) | ﾊﾞｯｸﾎｳ 0.13m3
| 排出ｶﾞｽ対策型 油圧式ｸﾛｰﾗ型 | 298.2
ｍ3
埋戻し | 機 械 ﾊﾞｯｸﾎｳ 0.13m3
| 排出ｶﾞｽ対策型 油圧式ｸﾛｰﾗ型 | 222
ｍ3
計
機械設備工事 別紙明細 | [5 empty] | 445
新庁舎 |  | 排水設備 |  |  | 屋内排水設備工事
名 称 | 摘 要 | 数 量 | 単位 | 単 価 | 金 額 | 備 考
据付費 | [5 empty] | 別紙 00-0093
1
式
汚水、雑排水、 | 0.4 kW以下
汚物用水中ﾎﾟﾝﾌﾟ |  | 1
据付(衛生機器) |  |  | 台
ｽﾌﾟﾘﾝｸﾗｰﾎﾟﾝﾌﾟ | 7.5kW以下
制御盤 取付 |  | 1
面
計
機械設備工事 別紙明細 | [5 empty] | 446
新庁舎 |  | 排水設備 |  |  | 屋内排水設備工事
名 称 | 摘 要 | 数 量 | 単位 | 単 価 | 金 額 | 備 考
保温 | [5 empty] | 別紙 00-0094
1
式
排水管 保温 | ｸﾞﾗｽｳｰﾙ
| 天井内,ﾊﾟｲﾌﾟｼｬﾌﾄ内 ｱﾙﾐｶﾞﾗｽｸﾛｽ | 2.6
| 40A |  | ｍ
排水管 保温 | ｸﾞﾗｽｳｰﾙ
| 天井内,ﾊﾟｲﾌﾟｼｬﾌﾄ内 ｱﾙﾐｶﾞﾗｽｸﾛｽ | 22
| 50A |  | ｍ
排水管 保温 | ｸﾞﾗｽｳｰﾙ
| 天井内,ﾊﾟｲﾌﾟｼｬﾌﾄ内 ｱﾙﾐｶﾞﾗｽｸﾛｽ | 17.2
| 65A |  | ｍ
排水管 保温 | ｸﾞﾗｽｳｰﾙ
| 天井内,ﾊﾟｲﾌﾟｼｬﾌﾄ内 ｱﾙﾐｶﾞﾗｽｸﾛｽ | 0.8
| 80A |  | ｍ
排水管 保温 | ｸﾞﾗｽｳｰﾙ
| 天井内,ﾊﾟｲﾌﾟｼｬﾌﾄ内 ｱﾙﾐｶﾞﾗｽｸﾛｽ | 6.4
| 100A |  | ｍ
排水管 保温 | ｸﾞﾗｽｳｰﾙ
| 機械室,書庫,倉庫 ｱﾙﾐｶﾞﾗｽｸﾛｽ | 5.5
| 80A |  | ｍ
排水管 保温 | ｸﾞﾗｽｳｰﾙ
| 天井内,ﾊﾟｲﾌﾟｼｬﾌﾄ内 ｱﾙﾐｶﾞﾗｽｸﾛｽ | 4
| 32A |  | ｍ
排水管 保温 | ｸﾞﾗｽｳｰﾙ
| 天井内,ﾊﾟｲﾌﾟｼｬﾌﾄ内 ｱﾙﾐｶﾞﾗｽｸﾛｽ | 44.6
| 40A |  | ｍ
排水管 保温 | ｸﾞﾗｽｳｰﾙ
| 天井内,ﾊﾟｲﾌﾟｼｬﾌﾄ内 ｱﾙﾐｶﾞﾗｽｸﾛｽ | 21.3
| 50A |  | ｍ
排水管 保温 | ｸﾞﾗｽｳｰﾙ
| 天井内,ﾊﾟｲﾌﾟｼｬﾌﾄ内 ｱﾙﾐｶﾞﾗｽｸﾛｽ | 12.8
| 65A |  | ｍ
排水管 保温 | ｸﾞﾗｽｳｰﾙ
| 天井内,ﾊﾟｲﾌﾟｼｬﾌﾄ内 ｱﾙﾐｶﾞﾗｽｸﾛｽ | 16.5
| 80A |  | ｍ
排水管 保温 | ｸﾞﾗｽｳｰﾙ
| 天井内,ﾊﾟｲﾌﾟｼｬﾌﾄ内 ｱﾙﾐｶﾞﾗｽｸﾛｽ | 99.3
| 100A |  | ｍ
計
機械設備工事 別紙明細 | [5 empty] | 447
新庁舎 |  | 排水設備 |  |  | 屋内排水設備工事
名 称 | 摘 要 | 数 量 | 単位 | 単 価 | 金 額 | 備 考
塗装 | [5 empty] | 別紙 00-0095
1
式
配管用 | 露出 50A
炭素鋼鋼管(黒管) |  | 11.8
(VA､PA)塗装 |  |  | ｍ
配管用 | 露出 50A
炭素鋼鋼管(黒管) |  | 2
(VA､PA)塗装 |  |  | ｍ
配管用 | 露出 80A
炭素鋼鋼管(黒管) |  | 7.4
(VA､PA)塗装 |  |  | ｍ
配管用 | 露出 100A
炭素鋼鋼管(黒管) |  | 8.7
(VA､PA)塗装 |  |  | ｍ
配管用 | 露出 300A
炭素鋼鋼管(黒管) |  | 6.2
(VA､PA)塗装 |  |  | ｍ
配管用 | 露出 80A
炭素鋼鋼管(黒管) |  | 7.4
(VA､PA)塗装 |  |  | ｍ
計
遮音工事 | [5 empty] | 別紙 00-0096
1
式
遮音工事 | 排水管40A用
| 防露共 | 3.3
ｍ
遮音工事 | 排水管65A用
| 防露共 | 13.9
ｍ
計
機械設備工事 別紙明細 | [5 empty] | 448
新庁舎 |  | 排水設備 |  |  | 屋内排水設備工事
名 称 | 摘 要 | 数 量 | 単位 | 単 価 | 金 額 | 備 考
形鋼振れ止め支持 | [5 empty] | 別紙 00-0097
1
式
排水配管工事
3
％
計
スリーブ | [5 empty] | 別紙 00-0098
1
式
排水配管工事
10
％
計
機械設備工事 別紙明細 | [5 empty] | 449
新庁舎 |  | 給湯設備 |  |  | 給湯設備工事
名 称 | 摘 要 | 数 量 | 単位 | 単 価 | 金 額 | 備 考
保温 | [5 empty] | 別紙 00-0099
1
式
給湯管 保温 | ｸﾞﾗｽｳｰﾙ
| 天井内,ﾊﾟｲﾌﾟｼｬﾌﾄ内 ｱﾙﾐｶﾞﾗｽｸﾛｽ | 5.6
| 20A |  | ｍ
給湯管 保温 | ｸﾞﾗｽｳｰﾙ
| 暗渠内 着色ｱﾙﾐｶﾞﾗｽｸﾛｽ | 5.2
| 20A |  | ｍ
給湯管 保温 | ｸﾞﾗｽｳｰﾙ
| 屋外露出,浴室 ｽﾃﾝﾚｽ鋼板 | 2.2
| 20A |  | ｍ
計
形鋼振れ止め支持 | [5 empty] | 別紙 00-0100
1
式
給湯配管工事
3
％
計
スリーブ | [5 empty] | 別紙 00-0101
1
式
給湯配管工事
10
％
計
機械設備工事 別紙明細 | [5 empty] | 450
新庁舎 |  | 消火設備 |  |  | 屋内消火栓設備
名 称 | 摘 要 | 数 量 | 単位 | 単 価 | 金 額 | 備 考
搬入・据付費 | [5 empty] | 別紙 00-0102
1
式
搬入基準単価
0.47
ｔ
消火ﾎﾟﾝﾌﾟ | 11.0 kW以下
(ﾕﾆｯﾄ形) 据付 |  | 1
(衛生機器) |  |  | 台
消火用充水ﾀﾝｸ | TF-200
1
基
計
塗装 | [5 empty] | 別紙 00-0103
1
式
配管用 | 露 出 40A
炭素鋼鋼管(白管) |  | 2.7
塗装 |  |  | ｍ
配管用 | 露 出 50A
炭素鋼鋼管(白管) |  | 41.1
塗装 |  |  | ｍ
配管用 | 露 出 50A
炭素鋼鋼管(白管) |  | 12.3
塗装 |  |  | ｍ
配管用 | 露 出 65A
炭素鋼鋼管(白管) |  | 7.2
塗装 |  |  | ｍ
配管用 | 露 出 65A
炭素鋼鋼管(白管) |  | 32.8
塗装 |  |  | ｍ
配管用 | 露 出 65A
炭素鋼鋼管(白管) |  | 13.2
塗装 |  |  | ｍ
鋼管(地中) | ﾌﾞﾁﾙ系防食ﾃｰﾌﾟ巻 65A
防錆 |  | 2
ｍ
計
機械設備工事 別紙明細 | [5 empty] | 451
新庁舎 |  | 消火設備 |  |  | 屋内消火栓設備
名 称 | 摘 要 | 数 量 | 単位 | 単 価 | 金 額 | 備 考
形鋼振れ止め支持 | [5 empty] | 別紙 00-0104
1
式
消火配管工事
3
％
計
スリーブ | [5 empty] | 別紙 00-0105
1
式
消火配管工事
10
％
計
機械設備工事 別紙明細 | [5 empty] | 452
新庁舎 |  | ガス設備 |  |  | 液化石油ガス設備
名 称 | 摘 要 | 数 量 | 単位 | 単 価 | 金 額 | 備 考
塗装 | [5 empty] | 別紙 00-0106
1
式
配管用 | 露 出 20A
炭素鋼鋼管(白管) |  | 2
塗装 |  |  | ｍ
配管用 | 露 出 32A
炭素鋼鋼管(白管) |  | 12.8
塗装 |  |  | ｍ
配管用 | 露 出 50A
炭素鋼鋼管(白管) |  | 9.1
塗装 |  |  | ｍ
計
土工事 | [5 empty] | 別紙 00-0107
1
式
根切り(機械) | ﾊﾞｯｸﾎｳ 0.13m3
| 排出ｶﾞｽ対策型 油圧式ｸﾛｰﾗ型 | 7.2
ｍ3
埋戻し | 機 械 ﾊﾞｯｸﾎｳ 0.13m3
| 排出ｶﾞｽ対策型 油圧式ｸﾛｰﾗ型 | 5.6
ｍ3
埋設標識ﾃｰﾌﾟ | 150幅
37
ｍ
地中埋設標 | 鉄 製
2
個
計
機械設備工事 別紙明細 | [5 empty] | 453
新庁舎 |  | ガス設備 |  |  | 液化石油ガス設備
名 称 | 摘 要 | 数 量 | 単位 | 単 価 | 金 額 | 備 考
形鋼振れ止め支持 | [5 empty] | 別紙 00-0108
1
式
ガス配管工事
3
％
計
スリーブ | [5 empty] | 別紙 00-0109
1
式
ガス配管工事
10
％
計

## 細目別内訳 (2)
共通仮設費(積上) 明細 | [5 empty] | 454
名 称 | 摘 要 | 数 量 | 単位 | 単 価 | 金 額 | 備 考
仮囲い | 万能鋼板 H3000 期間15か月
228
ｍ
仮囲い | ｶﾞｰﾄﾞﾌｪﾝｽ H1800 期間15か月
162
ｍ
ﾊﾟﾈﾙｹﾞｰﾄ | W6000×H4500 期間15か月
3
か所
仮設鉄板敷 | 期間15か月
270
㎡
道路(東西通路) | 期間15か月
滑止ｼｰﾄ |  | 140
㎡
仮設側溝 | PC 300×300
48.5
ｍ
平板載荷試験 | 100kN以内
1
か所
地盤改良試験費 | [5 empty] | 別紙 00-0110
1
式
交通誘導警備員 | 交通誘導警備員B
1,500
人日
揚重機 | 60tﾗﾌﾀｰｸﾚｰﾝ
14
台日
揚重機 | 35tﾗﾌﾀｰｸﾚｰﾝ
14
台日
揚重機(ｽﾎﾟｯﾄ) | 25tﾗﾌﾀｰｸﾚｰﾝ
11
台日
有機化合物濃度測
定 |  | 60
か所
路床の締固度試験
5
か所
計

## 別紙明細 (2)
共通仮設費(積上) 共通費別紙明細 | [5 empty] | 455
名 称 | 摘 要 | 数 量 | 単位 | 単 価 | 金 額 | 備 考
地盤改良試験費 | [5 empty] | 別紙 00-0110
1
式
室内配合試験 | 事前
1
式
六価ｸﾛﾑ溶出試験 | 事前
1
検体
圧縮試験 | ﾓｰﾙﾄﾞｺｱ採取
1
か所
計